## Base
Código Produto | Descrição | Tipo de Mercadoria | Subgrupo | Utilização | Local | Grupo | Negócio | Fabricante | Validação André
CEBD01035-00 |  | Insumo | Diversos | Outros | Diversos | Outros Diversos | Diversos | Clean
YSI480075Y | - CABO DE CONEXÃO DO SENSOR COM O CONTROLADOR IQ SENSORNET - 250 METROS DE COMPRIMENTO | Reposição | Cabo | Painel controlador | Diversos | Painel controlador Diversos | Hidrologia | YSI
YSI107081YK | - SENSOR DE NITRATO NITRALYT COMPLETO COM ELETRODO - PARA MEDIDORES IQ SENSORNET - YSI | Reposição | Sensor | Painel controlador | Diversos | Painel controlador Diversos | Hidrologia | YSI
ISC60-6700-045 | ** USAR 60-6700-062*** KIT DE REPOSIÇÃO P/ TUBO DA BOMBA PERISTÁLTICA - 25 UN | Reposição | Acessório | Amostrador | Diversos | Amostrador Diversos | Hidrologia | ISCO
SONTB-MAX | *** DESCONTINUADO ***PLATAFORMA FLUTUANTE MODELO TB-MAX PARA MEDIDORES DE VAZÃO HIDROLÓGICOS MODELO | Produto | RS5 | Medidor de Vazão | RS5 | Medidor de Vazão RS5 | Hidrologia | SON
CEBHORATECCORR | *** ITEM INATIVO NÃO USAR*** | Serviço | Hora Técnica | Diversos | Diversos | Diversos Diversos | Diversos | Clean
YSI115158 | *** OBSOLETO - SEM SUBST*** CABO DE 3,65 METROS PARA ANALISADORES MULTIPARÂMETROS MODELO 550 E 550A | Reposição | Cabo | Sonda | Portátil | Sonda Portátil | Hidrologia | YSI
YSI119086-01 | *** OBSOLETO - USAR YSI119061 E YSI119001 *** BULKHEAD CONTENDO TUBO DA SONDA MULTIPARÂMETROS MODELO | Reposição | Acessório | Sonda | Portátil | Sonda Portátil | Hidrologia | YSI
YSI131133 | *** OBSOLETO** SENSOR DE PH PARA ANALISADORES MULTIPARÂMETROS MODELOS PH 60 E PH63 | Reposição | Acessório | Sonda | Portátil | Sonda Portátil | Hidrologia | YSI
ISC60-9004-020 | *** USAR ISC60-9004-050*** PARTE INFERIOR DO BRAÇO DISTRIBUIDOR DOS AMOSTRADORES ISCO 6700/6712. | Reposição | Acessório | Amostrador | Diversos | Amostrador Diversos | Hidrologia | ISCO
ISC60-9004-019 | *** USAR ISC60-9004-051*** SUPORTE SUPERIOR DO BRAÇO DO DISTRIBUIDOR | Reposição | Acessório | Amostrador | Diversos | Amostrador Diversos | Hidrologia | ISCO
LUMQGA-100C | *** USAR LUM50-30-10006*** KIT REAGENTE QGA PHOTONMASTER - 100 UNIDADES | Insumo | Reagente | Analisador | Microbiologico | Analisador Microbiologico | Saneamento | Luminutra
LUMQGOM-100C | *** USAR LUM50-30-10009*** KIT REAGENTE QGCOM PHOTONMASTER - 100 UNIDADES | Insumo | Reagente | Analisador | Microbiologico | Analisador Microbiologico | Saneamento | Luminutra
SONPCM-DGPS | *** USAR SONPCM3-DGPS*** MÓDULO DE TELEMETRIA 2.4 GHZ COM ALIMENTAÇÃO EXTERNA E DGPS PARA REGISTRO D | Produto | PCM | Medidor de Vazão | Portátil | Medidor de Vazão Portátil | Hidrologia | SON
YSI550A-12CC | *** USAR YSI626663*** MEDIDOR OXIGÊNIO PORTÁTIL MODELO 550 A (12FT/3,65M) COM MALETA. | Produto | 550 | Sonda | Serie Lab & Field | Sonda Serie Lab & Field | Hidrologia | YSI
ISC68-3700-038 | *********************** | Reposição | Acessório | Amostrador | Diversos | Amostrador Diversos | Hidrologia | ISCO
SONARGONAUT-ADV | ***DESCONTINUAD*** ARGONAUT-ADV - MEDIDOR ADV | Produto | ADP | Medidor de Vazão | Fixo | Medidor de Vazão Fixo | Hidrologia | SON
SON36-0003-060 | ***DESCONTINUADO ***CABO DE COMUNICAÇÃO E ALIMENTAÇÃO 60 METROS | Reposição | Cabo | Medidor de Vazão | Portátil | Medidor de Vazão Portátil | Hidrologia | SON
YSI006182 | ***DESCONTINUADO** ANODO DE SACRIFICIO PARA SONDA SERIE 6 | Produto | SERIE6 | Sonda | Serie 6 | Sonda Serie 6 | Hidrologia | YSI
YSI115525 | ***DESCONTINUADO** CARCAÇA FRONTAL PARA SONDA MODELO YSI 550A | Reposição | Acessório | Sonda | Portátil | Sonda Portátil | Hidrologia | YSI
YSI069286 | ***DESCONTINUADO** COPO DE CALIBRAÇÃO E ARMAZENAMENTO PARA SONDA YSI6820/6920 | Reposição | Acessório | Sonda | Portátil | Sonda Portátil | Hidrologia | YSI
YSI063020 | ***DESCONTINUADO** PESO PARA CABO/SENSOR MODELO 691: | Reposição | Acessório | Sonda | Portátil | Sonda Portátil | Hidrologia | YSI
YSI6600V2-04 | ***DESCONTINUADO** SONDA MULTIPARÂMETROS MODELO 6600V2-04 | Produto | 6600 | Sonda | Serie 6 | Sonda Serie 6 | Hidrologia | YSI
YSI6820V2-02 | ***DESCONTINUADO** SONDA MULTIPARÂMETROS MODELO 6820V2-2 | Produto | 6600 | Sonda | Serie 6 | Sonda Serie 6 | Hidrologia | YSI
YSI6820V2-03 | ***DESCONTINUADO** SONDA MULTIPARÂMETROS MODELO 6820V2-2 | Produto | 6600 | Sonda | Serie 6 | Sonda Serie 6 | Hidrologia | YSI
YSI6920V2-04 | ***DESCONTINUADO** SONDA MULTIPARÂMETROS MODELO 6920V2-2 | Produto | 6600 | Sonda | Serie 6 | Sonda Serie 6 | Hidrologia | YSI
ISC60-3214-025 | ***DESCONTINUADO*** - CABO CONECTOR COM SENSOR DE NÍVEL ULTRASSÔNIO - ( ULITIZADO NO MÓDULO 710) | Reposição | Cabo | Amostrador | Diversos | Amostrador Diversos | Hidrologia | ISCO
YSI6600-03 | ***DESCONTINUADO*** - SONDA MULTIPARÂMETROS MODELO 6600V2-2D | Produto | 6600 | Sonda | Serie 6 | Sonda Serie 6 | Hidrologia | YSI
YSI055205 | ***DESCONTINUADO*** CABO DE 3,65 METROS PARA ANALISADORES MULTIPARÂMETROS MODELO YSI55 | Reposição | Cabo | Sonda | Portátil | Sonda Portátil | Hidrologia | YSI
ISC60-9004-230 | ***DESCONTINUADO*** CABO DE ALIMENTAÇÃO 230V PARA COLETOR AUTOMATICO MOD. 6712FR. | Reposição | Cabo | Amostrador | Diversos | Amostrador Diversos | Hidrologia | ISCO
YSI650-04 | ***DESCONTINUADO*** DISPLAY MODELO 650 COM BARÔMETRO COM ALTA MEMÓRIA | Reposição | Acessório | Sonda | Portátil | Sonda Portátil | Hidrologia | YSI
ISC68-2540-276 | ***DESCONTINUADO*** FLOWLINK PRO | Reposição | Acessório | Amostrador | Diversos | Amostrador Diversos | Hidrologia | ISCO
SONSL3000-3G | ***DESCONTINUADO*** MEDIDOR DE VAZÃO HIDROLÓGICO SONTEK MODELO ARGONAUT SL3000-3G | Produto | Argonaut | Medidor de Vazão | Argonaut SL | Medidor de Vazão Argonaut SL | Hidrologia | SON
YSI006044 | ***DESCONTINUADO*** PESO ADICIONAL PARA SONDA 6600 E 6000 | Reposição | Acessório | Sonda | Portátil | Sonda Portátil | Hidrologia | YSI
YSI6600-01 | ***DESCONTINUADO*** SONDA MULTIPARAMETRO 6600-1 2 PORTAS ÓTICAS | Produto | 6600 | Sonda | Serie 6 | Sonda Serie 6 | Hidrologia | YSI
YSI6600V2-00 | ***DESCONTINUADO*** SONDA MULTIPARAMETRO 6600V2-00 - 4 PORTAS ÓTICAS - SEM SENSOR DE PROFUNDIADE | Produto | 6600 | Sonda | Serie 6 | Sonda Serie 6 | Hidrologia | YSI
YSI115521 | ***DESCONTINUADO***CARCAÇA TRASEIRA DO DISPLAY DO ANALISADOR MULTIPARÂMETROS MODELO 550A | Reposição | Acessório | Sonda | Portátil | Sonda Portátil | Hidrologia | YSI
YSI650-03 | ***DESCONTINUADO***DISPLAY MODELO 650 COM BARÔMETRO PARA ANALISADOR MULTIPARÂMETRO YSI SÉRIE 6 | Reposição | Acessório | Sonda | Portátil | Sonda Portátil | Hidrologia | YSI
YSI655157 | ***DESCONTINUADO***PLUG DE BORRACHA DO COMPARTIMENTO DE ARMAZENAMENTO E CALIBRAÇÃO DO SENSOR DOS ANA | Reposição | Acessório | Sonda | Portátil | Sonda Portátil | Hidrologia | YSI
YSI6600-04 | ***DESCONTINUADO***SONDA MULTIPARAMETRO 6600-4 2 PORTAS ÓTICAS - VENTILADA | Produto | 6600 | Sonda | Serie 6 | Sonda Serie 6 | Hidrologia | YSI
YSI600-13 | ***DESCONTINUADO***SONDA MULTIPARÂMETROS MODELO 600 LS | Produto | 6600 | Sonda | Serie 6 | Sonda Serie 6 | Hidrologia | YSI
YSI6600V2-02 | ***DESCONTINUADO**ANALISADOR MULTIPARÂMETROS MODELO 6600V2-02 4 PORTAS OTICAS - PROF MEDIA | Produto | 6600 | Sonda | Serie 6 | Sonda Serie 6 | Hidrologia | YSI
YSI031037 | ***DESCONTINUADO**CONDUTIVIMETRO DE BANCADA MODELO 3100 (220VAC) | Produto | YSI3100 | Sonda | Serie Lab & Field | Sonda Serie Lab & Field | Hidrologia | YSI
YSI650-01 | ***DESCONTINUADO**DISPLAY MODELO 650 SEM BARÔMETRO COM BAIXA MEMÓRIA | Reposição | Acessório | Sonda | Portátil | Sonda Portátil | Hidrologia | YSI
ISC68-3700-071 | ***DESCONTINUADO**GARRAFA DE VIDRO PARA AMOSTRAGEM COMPOSTA 9,5 LITROS PARA 3700C | Reposição | Acessório | Amostrador | Diversos | Amostrador Diversos | Hidrologia | ISCO
YSI6600V2-01 | ***DESCONTINUADO**SONDA MULTIPARAMETRO 6600V2-01 - 4 PORTAS ÓTICAS - PROFUNDIDADE BAIXA | Produto | 6600 | Sonda | Serie 6 | Sonda Serie 6 | Hidrologia | YSI
YSI6600V2-03 | ***DESCONTINUADO**SONDA MULTIPARÂMETROS MODELO 6600V2-03 | Produto | 6600 | Sonda | Serie 6 | Sonda Serie 6 | Hidrologia | YSI
SON19-0001 | ***INATIVO*** BATERIA RECARREGÁVEL PARA INSTRUMENTO DE MEDIÇÃO MODELO S5 / M9 | Reposição | Acessório | Medidor de Vazão | Portátil | Medidor de Vazão Portátil | Hidrologia | SON
ISC60-9003-283 | ***ISC60-6700-047-CEB** TUBO DE DESCARGA PARA AMOSTRADOR SIRIE 6700FR | Reposição | Acessório | Amostrador | Diversos | Amostrador Diversos | Hidrologia | ISCO
ISC69-3704-180 | ***ISC69-3704-298***PLACA PARA AMOSTRADOR ISCO 3700 CPU | Reposição | Acessório | Amostrador | Diversos | Amostrador Diversos | Hidrologia | ISCO
ISC60-3704-001 | ***ITEM OBSOLETO USAR ISC68-3700-004***CONTROLADOR DO AMOSTRADOR 3700 | Reposição | Acessório | Amostrador | Diversos | Amostrador Diversos | Hidrologia | ISCO
ISC68-3710-022 | ***OBSOLETO - USAR ISC68-3700-073** GARRAFA PARA AMOSTRA COMPOSTA | Reposição | Acessório | Amostrador | Diversos | Amostrador Diversos | Hidrologia | ISCO
ISC68-6700-040 | ***OBSOLETO - USAR ISC68-6700-041*** GARRAFA DE POLIETILENO DE 15 LITROS 4 GALÕES PARA AMOSTRADOR IS | Reposição | Acessório | Amostrador | Diversos | Amostrador Diversos | Hidrologia | ISCO
ISC48-0019-900 | ***OBSOLETO USAR ISC60-2964-021*** CABO DE ALIMENTAÇÃO VEICULAR | Reposição | Cabo | Amostrador | Diversos | Amostrador Diversos | Hidrologia | ISCO
ISC29-9001-304 | ***OBSOLETO USAR ISC68-2740-009*** GARRAFA DE POLIPROPILENO DE 9,5L COM TAMPA PARA AMOSTRADOR MODELO | Reposição | Acessório | Amostrador | Diversos | Amostrador Diversos | Hidrologia | ISCO
SON36-0012-020 | ***OBSOLETO USAR SON36-0040-020*** CABO DE 20 METROS PARA SONTEK IQ PLUS, IQ STANDARD, IQ PIPE E ARG | Reposição | Cabo | Medidor de Vazão | Portátil | Medidor de Vazão Portátil | Hidrologia | SON
YSI599593-01 | ***OBSOLETO USAR YSI599020-01*** MALETA RÍGIDA DE TRANSPORTE PARA SONDAS YSI EXO | Produto | Maleta | Sonda | Serie EXO | Sonda Serie EXO | Hidrologia | YSI
ISC60-2004-377 | ***OBSOLETO** ALÇA DE TRANSPORTE PARA MÓDULOS DA SÉRIE 2100 | Reposição | Acessório | Amostrador | Diversos | Amostrador Diversos | Hidrologia | ISCO
YSI055206 | ***OBSOLETO** CABO DE 7,65 METROS COM SENSOR DE OD MEMBRANA (PARA REPOSIÇÃO) PARA ANALISADOR YSI MOD | Reposição | Cabo | Sonda | Portátil | Sonda Portátil | Hidrologia | YSI
ISC60-9004-266 | ***OBSOLETO** MÓDULO INTERNO COM 3 SAÍDAS ANALÓGICAS 4-20MA | Reposição | Acessório | Amostrador | Diversos | Amostrador Diversos | Hidrologia | ISCO
YSI601200 | ***OBSOLETO** PH DE BANCADA MODELO YSI PH1200 | Produto | PH100 | Sonda | Serie EcoSense | Sonda Serie EcoSense | Hidrologia | YSI
YSI119097 | ***OBSOLETO** PLACA PRINCIPAL DO DISPLAY DA SONDA MULTIPARÂMETROS YSI MODELO EXO | Reposição | Acessório | Sonda | Portátil | Sonda Portátil | Hidrologia | YSI
YSI055229 | ***OBSOLETO*** CABO DE 15,2 METROS COM SENSOR DE OD MEMBRANA (PARA REPOSIÇÃO) PARA ANALISADOR YSI MO | Reposição | Cabo | Sonda | Portátil | Sonda Portátil | Hidrologia | YSI
SON36-0015-060 | ***OBSOLETO*** CABO DE 60 METROS PARA ALIMENTAÇÃO E COMUNICAÇÃO COM O COMPUTADOR | Reposição | Cabo | Medidor de Vazão | Portátil | Medidor de Vazão Portátil | Hidrologia | SON
ISC68-2960-004 | ***OBSOLETO*** KIT DE MOBILIDADE PARA COLETORES AUTOMÁTICOS MODELOS AVALANCHE E GLACIER | Reposição | Acessório | Amostrador | Diversos | Amostrador Diversos | Hidrologia | ISCO
ISC60-1683-146 | ***OBSOLETO*** MANGUEIRA EM PTFE PARA AMOSTRADORES 6700 ISCO | Reposição | Acessório | Amostrador | Diversos | Amostrador Diversos | Hidrologia | ISCO
SON6047-00101 | ***OBSOLETO*** TAMPA FRONTAL DO MEDIDOR POR DOPLER ACÚSTICO FLOW TRACKER | Reposição | Acessório | Medidor de Vazão | Portátil | Medidor de Vazão Portátil | Hidrologia | SON
ISC60-2964-013 | ***OBSOLETO*** TUBO DA BOMBA PARA AMOSTRADOR MODELO GLACIER 27,5" | Reposição | Acessório | Amostrador | Diversos | Amostrador Diversos | Hidrologia | ISCO
ISC68-3710-015 | ***OBSOLETO***AMOSTRADOR AUTOMÁTICO ISCO MODELO 3710 | Reposição | Acessório | Amostrador | Diversos | Amostrador Diversos | Hidrologia | ISCO
ISC68-3700-063 | ***OBSOLETO***AMOSTRADOR AUTOMÁTICO MODELO 3700 FULL SIZE | Reposição | Acessório | Amostrador | Diversos | Amostrador Diversos | Hidrologia | ISCO
ISC68-3700-069 | ***OBSOLETO***AMOSTRADOR PARA AMOSTRAS SEQUENCIAIS ISCO MODELO 3700C | Reposição | Acessório | Amostrador | Diversos | Amostrador Diversos | Hidrologia | ISCO
YSI626250-40 | ***OBSOLETO***CABO DE 40 METROS COM SENSOR DE OXIGÊNIO DISSOLVIDO E TEMPERATURA PARA ANALISADORES MU | Reposição | Cabo | Sonda | Portátil | Sonda Portátil | Hidrologia | YSI
YSI626250-60 | ***OBSOLETO***CABO DE 60 METROS COM SENSOR DE OXIGÊNIO DISSOLVIDO E TEMPERATURA PARA ANALISADORES MU | Reposição | Cabo | Sonda | Portátil | Sonda Portátil | Hidrologia | YSI
YSI000696 | ***OBSOLETO***CÉLULA DE FLUXO PARA SONDAS 600, 600R E 600QS | Reposição | Acessório | Sonda | Portátil | Sonda Portátil | Hidrologia | YSI
ISC68-2000-075 | ***OBSOLETO***MÓDULO 2110 COM SENSOR | Reposição | Acessório | Amostrador | Diversos | Amostrador Diversos | Hidrologia | ISCO
SON4006-10122 | ***OBSOLETO***PLACA PRINCIPAL FLOW TRACKER | Reposição | Acessório | Medidor de Vazão | Portátil | Medidor de Vazão Portátil | Hidrologia | SON
ISC60-2964-033 | ***OBSOLETO***SISTEMA DE REFRIGERAÇÃO COMPLETO PARA AMOSTRADOR GLACIER | Reposição | Acessório | Amostrador | Diversos | Amostrador Diversos | Hidrologia | ISCO
SON6047-00132 | ***OBSOLETO***SUPORTE DO DISPLAY PARA MEDIDOR HIDROLOGICO FLOW TRACKER 1. | Reposição | Acessório | Medidor de Vazão | Portátil | Medidor de Vazão Portátil | Hidrologia | SON
ISC68-3700-066 | ***OBSOLETO**24 BOLSAS DESCARTÁVEIS DE POLIETILENO DE 1 LITRO | Reposição | Acessório | Amostrador | Diversos | Amostrador Diversos | Hidrologia | ISCO
ISC99-000-208 | ***OBSOLETO**BOLSA DESSECANTE EM TYVEK | Reposição | Acessório | Amostrador | Diversos | Amostrador Diversos | Hidrologia | ISCO
YSI066279 | ***OBSOLETO**CABEÇA DA SONDA 6600 COM 2 PORTAS ÓTICAS | Reposição | Acessório | Sonda | Portátil | Sonda Portátil | Hidrologia | YSI
ISC68-2000-014 | ***OBSOLETO**CABO DE COMUNICAÇÃO MÓDULOS 2100 À AMOSTRADORES | Reposição | Cabo | Amostrador | Diversos | Amostrador Diversos | Hidrologia | ISCO
ISC68-2050-003 | ***OBSOLETO**MÓDULO DE MEDIÇÃO DE VAZÃO ISCO 2150 | Reposição | Acessório | Medidor de Vazão | Portátil | Medidor de Vazão Portátil | Hidrologia | ISCO
ISC68-2050-001 | ***OBSOLETO**MÓDULO DE VAZÃO 2150 COM SENSOR DE ÁREA VELOCIDADE | Reposição | Acessório | Medidor de Vazão | Portátil | Medidor de Vazão Portátil | Hidrologia | ISCO
ISC68-6700-106 | ***OBSOLETO**MÓDULO DE VAZÃO 750 COM SENSOR DE ÁREA VELOCIDADE | Reposição | Acessório | Medidor de Vazão | Portátil | Medidor de Vazão Portátil | Hidrologia | ISCO
ISC68-2740-009 | ***PN COM ESPAÇO** USAR ISC68-2740-009 ***GARRAFA DE POLIETILENO DE 10 L PARA AMOSTRAGEM COMPOSTA | Reposição | Acessório | Amostrador | Diversos | Amostrador Diversos | Hidrologia | ISCO
YSI1FD470Y | ***USA YSI1FD570Y*** ANALISADOR DE BANCADA YSI MULTILAB IDS (TRIPLO CANAL) | Produto | MULTILAB | Sonda | Serie MultiLab | Sonda Serie MultiLab | Hidrologia | YSI
ISC60-9003-271 | ***USAR ISC60-6700-047-CEB*** TUBO DE DESCARGA PARA COLETOR AUTOMÁTICO 6700 TAMANHO COMPLETO (FS). | Reposição | Acessório | Amostrador | Diversos | Amostrador Diversos | Hidrologia | ISCO
ISC69-9003-518 | ***USAR ISC60-9004-413*** CAIXA PARA BOLSA DESSECANTE DOS COLETORES AUTOMÁTICOS SÉRIE 6700 E AVALAN | Reposição | Acessório | Amostrador | Diversos | Amostrador Diversos | Hidrologia | ISCO
CPBLOGGERNETADM-DD | ***USAR 31048-2*** SOFTWARE LOGGERNET ADMIN SERV E CLIENT PARA DOWNLOAD E CD - CAMPBELL | Produto | DataLogger | Telemetria | Fixo | Telemetria Fixo | Hidrologia | Campbell
ISC60-9004-257 | ***USAR 60-9004-208***PLACA PARA 6700FR SEM CASING - 120V | Reposição | Acessório | Amostrador | Diversos | Amostrador Diversos | Hidrologia | ISCO
ISC380-9510-70 | ***USAR CEBF00657-00*** POTENCIOMETRO 2W 3/4 DE ABERTURA (10 KILOHM) PARA AMOSTRADOR 6712FR | Reposição | Acessório | Amostrador | Diversos | Amostrador Diversos | Hidrologia | ISCO
CPB00016 | ***USAR CPB18621-1***COLETOR DE DADOS HIDROMETEROLÓGICO MODELO CR800 4MB - 16 BIT - CAMPBELL | Produto | DataLogger | Telemetria | Fixo | Telemetria Fixo | Hidrologia | Campbell
ISC099-0002-00 | ***USAR ISC09-9000-200*** BOLSA DE MATERIAL DESSECANTE 8 OZ. | Reposição | Acessório | Amostrador | Diversos | Amostrador Diversos | Hidrologia | ISCO
ISC60-5314-301-3M | ***USAR ISC60-5314-301-3M*** CABO (EM METRO) PARA CONEXÃO DO AMOSTRADOR P/ MEDIDOR DE VAZÃO NÃO ISCO | Reposição | Cabo | Amostrador | Diversos | Amostrador Diversos | Hidrologia | ISCO
ISC60-4704-060 | ***USAR ISC60-5804-020*** KIT FIXAÇÃO DA TAMPA DE FECHAMENTO PARA AMOSTRADOR MODELO 4700 | Reposição | Acessório | Amostrador | Diversos | Amostrador Diversos | Hidrologia | ISCO
ISC60-9003-260 | ***USAR ISC60-6700-047-CEB*** | Reposição | Acessório | Amostrador | Diversos | Amostrador Diversos | Hidrologia | ISCO
ISC60-3704-046 | ***USAR ISC60-6700-047-CEB*** TUBO PARA BOMBA PERISTÁLTICA DO COLETOR AUTOMÁTICO ISCO MODE | Reposição | Acessório | Amostrador | Diversos | Amostrador Diversos | Hidrologia | ISCO
ISC60-3714-019 | ***USAR ISC60-6700-047-CEB*** MANGUEIRA DA BOMBA EM SILICONE | Reposição | Acessório | Amostrador | Diversos | Amostrador Diversos | Hidrologia | ISCO
ISC60-9003-264 | ***USAR ISC60-6700-047-CEB*** TUBO DE DESCARGA PARA AMOSTRADOR SERIE 6700 | Reposição | Acessório | Amostrador | Diversos | Amostrador Diversos | Hidrologia | ISCO
ISC68-6700-046 | ***USAR ISC60-6700-047-CEB*** TUBO DE DESCARGA PARA AMOSTRADORES 4700 E 6700 | Reposição | Acessório | Amostrador | Diversos | Amostrador Diversos | Hidrologia | ISCO
ISC68-6700-047 | ***USAR ISC60-6700-047-CEB*** TUBO DE DESCARGA PARA AMOSTRADORES 4700 E 6700 | Reposição | Acessório | Amostrador | Diversos | Amostrador Diversos | Hidrologia | ISCO
ISC60-3714-009 | ***USAR ISC60-6700-047-CEB***TUBO DA BOMBA PARA AMOSTRADOR 3710 | Reposição | Acessório | Amostrador | Diversos | Amostrador Diversos | Hidrologia | ISCO
ISC60-9003-258 | ***USAR ISC60-6700-047-CEB***TUBO DE DESCARGA PARA AMOSTRADORES 6712 COMPACTO | Reposição | Acessório | Amostrador | Diversos | Amostrador Diversos | Hidrologia | ISCO
ISC60-2963-033 | ***USAR ISC60-6700-047-CEB***TUBO DESCARGA AMOSTRADOR GLS | Reposição | Acessório | Amostrador | Diversos | Amostrador Diversos | Hidrologia | ISCO
ISC60-6700-044 | ***USAR ISC60-6700-062*** KIT DE REPOSIÇÃO DE TUBO DA BOMBA PERISTÁLTICA PARA AMOSTRADORES ISCO, CON | Reposição | Acessório | Amostrador | Diversos | Amostrador Diversos | Hidrologia | ISCO
ISC60-9004-157 | ***USAR ISC60-6700-062***TUBO EM SILICONE DA BOMBA PERISTÁLTICA PARA REPOSIÇÃO D | Reposição | Acessório | Amostrador | Diversos | Amostrador Diversos | Hidrologia | ISCO
ISC60-9003-317 | ***USAR ISC60-9004-050***MOLA DO BRAÇO DISTRIBUIDOR DO AMOSTRADOR 6712 | Reposição | Acessório | Amostrador | Diversos | Amostrador Diversos | Hidrologia | ISCO
ISC60-9004-301 | ***USAR ISC60-9004-411*** BOMBA PERISTÁLTICA PARA AMOSTRADORES 6712 E 6700, UTILIZAR ISC60-9004-411 | Reposição | Acessório | Amostrador | Diversos | Amostrador Diversos | Hidrologia | ISCO
ISC60-9004-324 | ***USAR ISC60-9004-416*** PLACA PRINCIPAL PARA AMOSTRADOR ISCO 6712 | Reposição | Acessório | Amostrador | Diversos | Amostrador Diversos | Hidrologia | ISCO
ISC60-9004-346 | ***USAR ISC60-9004-417*** PLACA DOS CONECTORES PARA COLETORES AUTOMÁTICOS DA SÉRIE 6700. | Reposição | Acessório | Amostrador | Diversos | Amostrador Diversos | Hidrologia | ISCO
ISC69-3704-297 | ***USAR ISC60-9004-418*** ASSENTO PARA A PLACA DO CIRCUITO DOS AMOSTRADORES ISCO 3700 | Reposição | Acessório | Amostrador | Diversos | Amostrador Diversos | Hidrologia | ISCO
ISC60-2954-005 | ***USAR ISC60-9004-433***PLACA METÁLICA COM MEMBRANA DO TECLADO PARA AMOSTRADOR ISCO GLS | Reposição | Acessório | Amostrador | Diversos | Amostrador Diversos | Hidrologia | ISCO
ISC60-2954-057 | ***USAR ISC60-9004-436 - PLACA DO MOTOR DA BOMBA DO COLETOR AUTOMÁTICO MODELO GLS E GLACIER | Reposição | Acessório | Amostrador | Diversos | Amostrador Diversos | Hidrologia | ISCO
ISC60-2954-011 | ***USAR ISC60-9004-436*** ENGRENAGEM PARA BOMBA DO AMOSTRADOR GLS | Reposição | Acessório | Amostrador | Diversos | Amostrador Diversos | Hidrologia | ISCO
ISC60-5314-556-1M | ***USAR ISC60-9004-456*** CABO ADAPTADOR SDI-12 PARA COLETORES AUTOMÁTICOS ISCO | Reposição | Cabo | Amostrador | Diversos | Amostrador Diversos | Hidrologia | ISCO
ISC60-2723-032 | ***USAR ISC60-9004-466***GRADE FRONTAL DA REFRIGERAÇÃO PARA COLETOR AUTOMATICO MOD. 6712FR. | Reposição | Acessório | Amostrador | Diversos | Amostrador Diversos | Hidrologia | ISCO
ISC60-9004-330 | ***USAR ISC68-6710-074*** CONTROLADOR PARA AMOSTRADOR MODELO 6712 | Reposição | Acessório | Amostrador | Diversos | Amostrador Diversos | Hidrologia | ISCO
ISC69-2954-057 | ***USAR ISC69-2954-068*** SUPORTE/ASSENTO DA PLACA DE CONTROLE DO TECLADO | Reposição | Acessório | Amostrador | Diversos | Amostrador Diversos | Hidrologia | ISCO
LUMDSA-100C | ***USAR LUM50-30-10018** KIT REAGENTE DSA PHOTONMASTER - 100 UNIDADES | Insumo | Reagente | Analisador | Microbiologico | Analisador Microbiologico | Saneamento | Luminutra
LUMEQP-PBM-PAC | ***USAR LUM50-40-10004*** LUMINÔMETRO MODELO PHOTONMASTER | Produto | Luminometro | Analisador | Microbiologico | Analisador Microbiologico | Saneamento | Luminutra
SONTB-MICRO | ***USAR O PART NUMBER SONHB2-MICRO***PLATAFORMA FLUTUANTE MODELO TBX PARA MEDIDORES DE VAZÃO HIDROL | Produto | RS5 | Medidor de Vazão | RS5 | Medidor de Vazão RS5 | Hidrologia | SON
SON28-0108 | ***USAR PN HB2-MAX*** PLATAFORMA FLUTUANTE SONTEK MODELO HYDROBOARD II PARA OS MEDIDORES DE VAZÃO H | Produto | Embarcação | Medidor de Vazão | RS-M9 | Medidor de Vazão RS-M9 | Hidrologia | SON
ISC60-9003-279 | ***USAR PN ISC60-6700-047-CEB***TUBO DE DESCARGA EM SILICONE PARA AMOSTRADOR SERIE 6700FR, 4700 E 58 | Reposição | Acessório | Amostrador | Diversos | Amostrador Diversos | Hidrologia | ISCO
YSI599702 | ***USAR PN YSI577602*** SENSOR DE PH (ISE) PARA SONDA YSI EXO (SEM PROTEÇÃO) | Reposição | Acessório | Sonda | Portátil | Sonda Portátil | Hidrologia | YSI
YSI599795-02 | ***USAR PN YSI577603-02** MÓDULO DE REFERÊNCIA SEM GRADE DE PROTEÇÃO PARA SENSOR DE PH | Reposição | Sensor | Sonda | Portátil | Sonda Portátil | Hidrologia | YSI
YSI599797-01 | ***USAR PN YSI577613-01*** MODULO DE REFERÊNCIA COM GRADE DE PROTEÇÃO PARA SENSOR DE PH/ORP | Reposição | Sensor | Sonda | Portátil | Sonda Portátil | Hidrologia | YSI
YSI599797-02 | ***USAR PN YSI577613-02*** MÓDULO DE REFERÊNCIA SEM GRADE DE PROTEÇÃO PARA SENSOR DE PH/ORP | Reposição | Sensor | Sonda | Portátil | Sonda Portátil | Hidrologia | YSI
YSI066267 | ***USAR PN YSI599342CEB*** - YSI066267 - TUBO (TRANSPARENTE) DO COPO DE TRANSPORTE DAS SONDAS 6600 | Reposição | Acessório | Sonda | Portátil | Sonda Portátil | Hidrologia | YSI
QEDNPNT | ***USAR QED41629***PLACA PARA MP20 COM SENSOR DE TURBIDEZ | Reposição | Acessório | Sonda | Portátil | Sonda Portátil | Hidrologia | QED
QEDMP20BOARD | ***USAR QED41630*** PLACA PARA O METER DA MP20 | Reposição | Acessório | Sonda | Portátil | Sonda Portátil | Hidrologia | QED
SONRS5-MAX-PK2 | ***USAR RS5-MAX-PK5***MEDIDOR VAZÃO ADCP RS-5 COM DGNSS EFLUTUANTE. | Produto | RS5 | Medidor de Vazão | RS5 | Medidor de Vazão RS5 | Hidrologia | SON
SONRS5-STD-PK2 | ***USAR RS5-STD-PK3****MEDIDOR VAZÃO ADCP RS-5 COM PLATAFORMA FLUTUANTE | Produto | RS5 | Medidor de Vazão | RS5 | Medidor de Vazão RS5 | Hidrologia | SON
SON18-0066-01 | ***USAR SON18-0110-01*** PLACA PRINCIPAL DO MÓDULO DE COMUNICAÇÃO (PCM) DOS MEDIDORES D | Reposição | Acessório | Medidor de Vazão | Portátil | Medidor de Vazão Portátil | Hidrologia | SON
SON20-0024 | ***USAR SON20-0316*** CONECTOR DA PCM DO MEDIDOR POR DOPLER ACÚSTICO RIVERSURVEYOR S5/M9 | Reposição | Acessório | Medidor de Vazão | Portátil | Medidor de Vazão Portátil | Hidrologia | SON
SON10-0147 | ***USAR SON70-0087*** ANTENA GPS PARA ADCP SONTEK | Reposição | Acessório | Medidor de Vazão | Portátil | Medidor de Vazão Portátil | Hidrologia | SON
SONFT2-PR-5 | ***USAR SONFT2-2D*** SENSOR 2D PARA MEDIDOR DE VAZÃO HIDROLOGICO MODELO FLOWTRACKER 2 | Reposição | Sensor | Medidor de Vazão | Portátil | Medidor de Vazão Portátil | Hidrologia | SON
SONPCM-BASIC | ***USAR SONPCM3-BASIC*** MÓDULO DE TELEMETRIA 2,4 GHZ COM ALIMENTAÇÃO EXTERNA PARA COMUNICAÇÃO COM O | Produto | PCM | Medidor de Vazão | Portátil | Medidor de Vazão Portátil | Hidrologia | SON
SONPCM-RTK | ***USAR SONPCM3-RTK*** MÓDULO DE TELEMETRIA 2.4 GHZ COM ALIMENTAÇÃO EXTERNA E DGPS/RTK PARA REGISTRO | Produto | PCM | Medidor de Vazão | Portátil | Medidor de Vazão Portátil | Hidrologia | SON
YSI115524 | ***USAR YSI055214***DISPLAY LCD PARA ANALISADOR MULTIPARÂMETROS MODELO 550A | Reposição | Acessório | Sonda | Portátil | Sonda Portátil | Hidrologia | YSI
YSI605571 | ***USAR YSI116516*** ANEL DE VEDAÇÃO PARA DISPLAY DA SONDA MULTIPARÂMETROS PROFESSIONAL PLUS. | Reposição | Anel | Sonda | Portátil | Sonda Portátil | Hidrologia | YSI
YSI1FD460Y | ***USAR YSI1FD560Y*** ANALISADOR DE BANCADA YSI MULTILAB IDS (DUPLO CANAL) | Produto | MULTILAB | Sonda | Serie MultiLab | Sonda Serie MultiLab | Hidrologia | YSI
YSI599870-01 | ***USAR YSI599870***SENSOR DE CONDUTIVIDADE E TEMPERATURA PARA ANALISADOR MULTIPARÂMETROS YSI EXO | Reposição | Acessório | Sonda | Portátil | Sonda Portátil | Hidrologia | YSI
YSI603223 | ***USAR YSI606967*** MEDIDOR PROFESSIONAL PLUS COMPLETO COM CABO DE 4 METROS (OD POLAROG, PH, ORP, | Produto | Pro Plus | Sonda | Serie Pro | Sonda Serie Pro | Hidrologia | YSI
YSI599342CEB | **CORTESIA CLIENTE**DESSECANTE SILICA GEL DE 5 GRAMAS PARA AS PLACAS ELETRÔNICAS DE ANALISADORES YSI | Reposição | Acessório | Sonda | Portátil | Sonda Portátil | Hidrologia | YSI
SON18-0000-06 | **DESCONTINUADO - SEM SUBSTITUTO** PLACA PRINCIPAL DA PCM ROVER COM DGPS DO MEDIDOR DE VAZÃO HIDROLÓ | Reposição | Acessório | Medidor de Vazão | Portátil | Medidor de Vazão Portátil | Hidrologia | SON
YSI116519 | **DESCONTINUADO SEM SUBSTITUIÇÃO - CARCAÇA FRONTAL DOS DISPLAYS DO ANALISADOR MULTIPARÂMETROS DA SÉR | Reposição | Acessório | Sonda | Portátil | Sonda Portátil | Hidrologia | YSI
YSI116517 | **DESCONTINUADO SEM SUBSTITUIÇÃO - PLACA PRINCIPAL DO ANALISADOR MULTIPARÂMETROS MODELO PROFESSIONAL | Reposição | Acessório | Sonda | Portátil | Sonda Portátil | Hidrologia | YSI
YSI066101 | **DESCONTINUADO** CÉLULA DE FLUXO PARA SONDAS 6600 | Reposição | Acessório | Sonda | Portátil | Sonda Portátil | Hidrologia | YSI
YSI003204 | **DESCONTINUADO** CONDUTIVIMETRO DE BANCADA MODELO 3200 (115VAC) | Produto | YSI3200 | Sonda | Serie Lab & Field | Sonda Serie Lab & Field | Hidrologia | YSI
YSI003238 | **DESCONTINUADO** CONDUTIVIMETRO DE BANCADA MODELO 3200 (220VAC) | Produto | YSI3200 | Sonda | Serie Lab & Field | Sonda Serie Lab & Field | Hidrologia | YSI
YSI650-02 | **DESCONTINUADO** DISPLAY MODELO 650 SEM BARÔMETRO COM ALTA MEMÓRIA | Reposição | Acessório | Sonda | Portátil | Sonda Portátil | Hidrologia | YSI
ISC60-2004-560 | **DESCONTINUADO** MÓDULO DE INTERFACE 2105 | Reposição | Acessório | Amostrador | Diversos | Amostrador Diversos | Hidrologia | ISCO
YSI6820V2-01 | **DESCONTINUADO** SONDA MULTIPARÂMETROS MODELO 6820V2-2 | Produto | SERIE6 | Sonda | Serie 6 | Sonda Serie 6 | Hidrologia | YSI
YSI6920V2-03 | **DESCONTINUADO** SONDA MULTIPARAMETROS MODELO 6920V2 2 | Produto | SERIE6 | Sonda | Serie 6 | Sonda Serie 6 | Hidrologia | YSI
YSI050022 | **DESCONTINUADO**ANALISADOR YSI 5000 DE BANCADA PARA OD | Produto | YSI5000 | Sonda | Serie Lab & Field | Sonda Serie Lab & Field | Hidrologia | YSI
ISC60-2723-054 | ***OBSOLETO*** TRAVA DA TAMPA PARA O AMOSTRADOR AUTOMÁTICO 6700FR E 6712 | Reposição | Acessório | Amostrador | Diversos | Amostrador Diversos | Hidrologia | ISCO
YSI068255 | **DESCONTINUADO**CABEÇA DE CONEXÃO DOS SENSORES PARA OS ANALISADORES MULTIPARÂMETROS YSI MODELOS 682 | Reposição | Acessório | Sonda | Portátil | Sonda Portátil | Hidrologia | YSI
YSI031036 | **DESCONTINUADO**CONDUTIVIMETRO DE BANCADA MODELO 3100 (115VAC) | Produto | YSI3100 | Sonda | Serie Lab & Field | Sonda Serie Lab & Field | Hidrologia | YSI
YSI050023 | **DESCONTINUADO**DISPLAY EQUIPAMENTO YSI5000 - DBO BANCADA 230VOLTS | Produto | YSI5000 | Sonda | Serie Lab & Field | Sonda Serie Lab & Field | Hidrologia | YSI
YSI051005 | **DESCONTINUADO**DISPLAY EQUIPAMENTO YSI5100 - DBO BANCADA 230VOLTS | Produto | YSI5100 | Sonda | Serie Lab & Field | Sonda Serie Lab & Field | Hidrologia | YSI
YSI603191 | **DESCONTINUADO**MEDIDOR PROFESSIONAL PLUS COMPLETO COM CABO DE 4 METROS (OD GALV., PH, COND E TEM | Produto | Pro Plus | Sonda | Serie Pro | Sonda Serie Pro | Hidrologia | YSI
YSI603190 | **DESCONTINUADO**MEDIDOR PROFESSIONAL PLUS COMPLETO COM CABO DE 4 METROS (OD POLAROG, PH, COND E T | Produto | Pro Plus | Sonda | Serie Pro | Sonda Serie Pro | Hidrologia | YSI
YSI063625 | **DESCONTINUADO**SONDA MULTIPARÂMETROS MODELO 600R | Produto | SERIE6 | Sonda | Serie 6 | Sonda Serie 6 | Hidrologia | YSI
YSI063626 | **DESCONTINUADO**SONDA MULTIPARÂMETROS MODELO 600R | Produto | SERIE6 | Sonda | Serie 6 | Sonda Serie 6 | Hidrologia | YSI
YSI063627 | **DESCONTINUADO**SONDA MULTIPARÂMETROS MODELO 600R | Produto | SERIE6 | Sonda | Serie 6 | Sonda Serie 6 | Hidrologia | YSI
YSI063628 | **DESCONTINUADO**SONDA MULTIPARÂMETROS MODELO 600R | Produto | SERIE6 | Sonda | Serie 6 | Sonda Serie 6 | Hidrologia | YSI
YSI063644 | **DESCONTINUADO**SONDA MULTIPARÂMETROS MODELO 600R | Produto | SERIE6 | Sonda | Serie 6 | Sonda Serie 6 | Hidrologia | YSI
YSI065862 | **DESCONTINUADO**SONDA MULTIPARÂMETROS MODELO 600XL | Produto | SERIE6 | Sonda | Serie 6 | Sonda Serie 6 | Hidrologia | YSI
YSI065864 | **DESCONTINUADO**SONDA MULTIPARÂMETROS MODELO 600XL | Produto | SERIE6 | Sonda | Serie 6 | Sonda Serie 6 | Hidrologia | YSI
YSI065850 | **DESCONTINUADO**SONDA MULTIPARÂMETROS MODELO 600XL (COM CABO INTEGRAL 7,62M) | Produto | SERIE6 | Sonda | Serie 6 | Sonda Serie 6 | Hidrologia | YSI
YSI603-000 | **DESCONTINUADO**SONDA MULTIPARÂMETROS MODELO 600XLM | Produto | SERIE6 | Sonda | Serie 6 | Sonda Serie 6 | Hidrologia | YSI
YSI603-001 | **DESCONTINUADO**SONDA MULTIPARÂMETROS MODELO 600XLM | Produto | SERIE6 | Sonda | Serie 6 | Sonda Serie 6 | Hidrologia | YSI
YSI603-002 | **DESCONTINUADO**SONDA MULTIPARÂMETROS MODELO 600XLM | Produto | SERIE6 | Sonda | Serie 6 | Sonda Serie 6 | Hidrologia | YSI
YSI603-003 | **DESCONTINUADO**SONDA MULTIPARÂMETROS MODELO 600XLM | Produto | SERIE6 | Sonda | Serie 6 | Sonda Serie 6 | Hidrologia | YSI
YSI6820V2-04 | **DESCONTINUADO**SONDA MULTIPARÂMETROS MODELO 6820V2-2 | Produto | SERIE6 | Sonda | Serie 6 | Sonda Serie 6 | Hidrologia | YSI
YSI6920V2-01 | **DESCONTINUADO**SONDA MULTIPARÂMETROS MODELO 6920V2-2 | Produto | SERIE6 | Sonda | Serie 6 | Sonda Serie 6 | Hidrologia | YSI
YSI6920V2-02 | **DESCOTINUADO** SONDA MULTIPARÂMETROS MODELO 6920V2-2 | Produto | SERIE6 | Sonda | Serie 6 | Sonda Serie 6 | Hidrologia | YSI
DAAH380SS | **INATIVO** PROTEÇÃO CONTRA RADIAÇÃO SOLAR PARA SENSOR H-380 - WATERLOG | Reposição | Acessório | Metereologia | Fixo | Metereologia Fixo | Hidrologia | YSI
YSI119084-01 | **OBSOLETO - USAR YSI119154 E YSI119003 *** TUBO DO BULKHEAD PARA SONDA MULTIPARAMETROS EXO 2 | Reposição | Acessório | Sonda | Portátil | Sonda Portátil | Hidrologia | YSI
YSI603192 | **OBSOLETO - USAR YSI626663** MEDIDOR PROODO COMPLETO COM CABO DE 4 METROS (OD ÓTICO) | Produto | PRODO | Sonda | Serie ProDigital | Sonda Serie ProDigital | Hidrologia | YSI
ISC60-3704-037 | **OBSOLETO USAR ISC60-3704-075*** INTERFACE 4-20 MA PARA AMOSTRADOR SÉRIE 3700 | Reposição | Acessório | Amostrador | Diversos | Amostrador Diversos | Hidrologia | ISCO
YSI599701 | **OBSOLETO USAR YSI577601**SENSOR DE PH (ISE) PARA ANALISADOR MULTIPARÂMETROS YSI (COM PROTEÇÃO) | Reposição | Sensor | Sonda | Portátil | Sonda Portátil | Hidrologia | YSI
ISC68-6700-068 | **OBSOLETO** MÓDULO DE VAZÃO 720 COM SENSOR SUBMERSO. | Reposição | Acessório | Medidor de Vazão | Portátil | Medidor de Vazão Portátil | Hidrologia | ISCO
ISC60-3703-012 | **OBSOLETO** ORIENTADOR INTERNO DA BOMBA DOS COLETORES AUTOMÁTICOS MODELO GLS, 3700 E 3710 | Reposição | Acessório | Amostrador | Diversos | Amostrador Diversos | Hidrologia | ISCO
SON19-0002 | **OBSOLETO** PLUG LONGO PARA TAMPAR O CONECTOR PARA PCM | Reposição | Acessório | Medidor de Vazão | Portátil | Medidor de Vazão Portátil | Hidrologia | SON
YSI599150 | **OBSOLETO** SEM SUBSTITUTO** DISPLAY PROCESSADOR PARA SONDAS YSI EXO | Reposição | Acessório | Sonda | Portátil | Sonda Portátil | Hidrologia | YSI
ISC60-1704-017 | **OBSOLETO**ALÇA DE SUPORTE/TRANSPORTE MEDIDOR DE VAZÃO 4210, | Reposição | Acessório | Medidor de Vazão | Portátil | Medidor de Vazão Portátil | Hidrologia | ISCO
ISC68-6700-134 | **OBSOLETO**CONJUNTO DE 03 CABOS EM AÇO INOXIDÁVEL E 01 CADEADO PARA AMOSTRADORES 6712 E 3700. | Reposição | Cabo | Amostrador | Diversos | Amostrador Diversos | Hidrologia | ISCO
ISC68-2000-072 | **OBSOLETO**MÓDULO 2110 COM SENSOR | Reposição | Acessório | Amostrador | Diversos | Amostrador Diversos | Hidrologia | ISCO
YSI062307 | **USAR CEBF00611-00** ANEL DE VEDAÇÃO (O-RING) DO COPO DE TRANSPORTE/CALIBRAÇÃO PARA SONDAS YSI 556 | Reposição | Anel | Sonda | Portátil | Sonda Portátil | Hidrologia | YSI
ISC299-0013-04 | **USAR ISC29-9001-304** GARRAFA DE POLIETILENO DE 9,5 LITROS PARA COLETORES AUTOMÁTICOS ISCO. | Reposição | Acessório | Amostrador | Diversos | Amostrador Diversos | Hidrologia | ISCO
ISC60-3704-026 | **USAR ISC60-6700-047-CEB** TUBO DA BOMBA PERISTÁLTICA DO AMOSTRADOR 3700 | Reposição | Acessório | Amostrador | Diversos | Amostrador Diversos | Hidrologia | ISCO
ISC60-5314-140 | **USAR ISC60-6700-047-CEB** TUBO DA BOMBA PERISTALTICA EM NEOPRENE - 15 METROS | Reposição | Acessório | Amostrador | Diversos | Amostrador Diversos | Hidrologia | ISCO
ISC60-2953-032 | **USAR ISC60-6700-047-CEB** TUBO PARA BOMBA PERISTÁLTICA DO COLETOR AUTOM | Reposição | Acessório | Amostrador | Diversos | Amostrador Diversos | Hidrologia | ISCO
ISC304-2300-09 | **USAR PN ISC30-4230-021*** MOTOR VENTILADOR COM 9W DE 115V | Reposição | Acessório | Amostrador | Diversos | Amostrador Diversos | Hidrologia | ISCO
YSI599706 | **USAR PN YSI577612** SENSOR DE PH/ORP SEM GRADE DE PROTEÇÃO PARA ANALISADORES MULTIPARÂMETROS MODEL | Reposição | Acessório | Sonda | Portátil | Sonda Portátil | Hidrologia | YSI
ISC60-9004-341 | *OBSOLETO ***USAR 60-5314-556-1M***CABO ADAPTADOR SDI-12 (COMPRIMENTO DE 1,83 METROS), SEM CONECTOR) | Reposição | Cabo | Amostrador | Diversos | Amostrador Diversos | Hidrologia | ISCO
YSI332266 | 3017M ANALISADOR DE CLORO DPD | Produto | 3017M | Analisador | Fixo | Analisador Fixo | Saneamento | YSI
CEBD01446-00 | 4 PORTAS SERIAIS RS232 - LOW PROFILE DB09 MACHO - PCI | Insumo | Diversos | Outros | Diversos | Outros Diversos | Diversos | Clean
CEBD01415-00 | 8 ENTRADAS ANALÓGICAS 0-10V 0-20MA 14BIT IO-AI8 | Insumo | Diversos | Outros | Diversos | Outros Diversos | Diversos | Clean
YSI060907 | 8 FRASCOS DE SOLUÇÃO DE CONDUTIVIDADE DE 1.000US/CM | Insumo | Solução | Calibração | Diversos | Calibração Diversos | Hidrologia | YSI
CEBD01029-00 | AABRAÇADEIRA GALVANIZADA 1/2 X 5/8 | Insumo | Acessório | Diversos | Diversos | Diversos Diversos | Diversos | Clean
CEBD01011-00 | ABRAC SUPRENS FLEXIL 102121 (4" -43/4") | Insumo | Acessório | Diversos | Diversos | Diversos Diversos | Diversos | Clean
CEBD00870-00 | ABRAC SUPRENS FLEXIL 3244 (11/4"-13/4") | Insumo | Acessório | Diversos | Diversos | Diversos Diversos | Diversos | Clean
CEBD00871-00 | ABRAC SUPRENS FLEXIL 7089 (23/4"-31/2") | Insumo | Acessório | Diversos | Diversos | Diversos Diversos | Diversos | Clean
CEBD00992-00 | ABRAÇADEIRA 1 COM CUNHA | Insumo | Acessório | Diversos | Diversos | Diversos Diversos | Diversos | Clean
CEBD00989-00 | ABRAÇADEIRA 1/2 COM CUNHA | Insumo | Acessório | Diversos | Diversos | Diversos Diversos | Diversos | Clean
CEBD00581-00 | ABRAÇADEIRA C-28 PRETA (4.7 X 280MM) | Insumo | Acessório | Diversos | Diversos | Diversos Diversos | Diversos | Clean
CEBD01363-00 | ABRAÇADEIRA COM CUNHA 3/4" | Insumo | Acessório | Diversos | Diversos | Diversos Diversos | Diversos | Clean
CEBD00008-00 | ABRAÇADEIRA DE NYLON INSULOK MOD. T18R PRETA | Insumo | Acessório | Diversos | Diversos | Diversos Diversos | Diversos | Clean
CEBD00043-00 | ABRAÇADEIRA DE NYLON INSULOK MOD. T50R PRETA | Insumo | Acessório | Diversos | Diversos | Diversos Diversos | Diversos | Clean
ISC489-000-200 | ABRAÇADEIRA DO ELÁSTICO FIXAÇÃO DO SUPORTE DAS GARRAFAS DO AMOSTRADOR AUTOMÁTICO MODELO 6700 E 6712 | Reposição | Acessório | Amostrador | Diversos | Amostrador Diversos | Hidrologia | ISCO
ABRAÇAD-02-01 | ABRAÇADEIRA EM AÇO INÓX P/ BEXIGA INTERNA DA SP15 | Insumo | Diversos | Outros | Diversos | Outros Diversos | Diversos | Clean
CEBD00751-00 | ABRAÇADEIRA GALVANIZADA 1 A 1.1/2 | Insumo | Acessório | Diversos | Diversos | Diversos Diversos | Diversos | Clean
CEBD00750-00 | ABRAÇADEIRA GALVANIZADA 1/2 A 3/4 | Insumo | Acessório | Diversos | Diversos | Diversos Diversos | Diversos | Clean
CEBD00822-00 | ABRAÇADEIRA GALVANIZADA 3/4 A 1.1/6 | Insumo | Acessório | Diversos | Diversos | Diversos Diversos | Diversos | Clean
CEBD00749-00 | ABRAÇADEIRA GALVANIZADA 3/8 A 1/2 | Insumo | Acessório | Diversos | Diversos | Diversos Diversos | Diversos | Clean
CEBD01028-00 | ABRAÇADEIRA GALVANIZADA 5/8 X 3/4 | Insumo | Acessório | Diversos | Diversos | Diversos Diversos | Diversos | Clean
CEBD01116-00 | ABRAÇADEIRA NYLON 100X2,5MM PT | Insumo | Acessório | Diversos | Diversos | Diversos Diversos | Diversos | Clean
CEBC00421-00 | ABRAÇADEIRA PARA O TUBO DE 2" (60,3 MM) | Insumo | Acessório | Diversos | Diversos | Diversos Diversos | Diversos | Clean
CEBD01049-00 | ABRAÇADEIRA ROSCA SEM FIM 22/32 MM | Insumo | Acessório | Diversos | Diversos | Diversos Diversos | Diversos | Clean
CEBD01207-00 | ABRAÇADEIRA SUPRENS FLEXIL 1422 9/16" - 7/8" | Insumo | Acessório | Diversos | Diversos | Diversos Diversos | Diversos | Clean
CEBD01404-00 | ABRAÇADEIRA SUPRENS M P A 3540 | Insumo | Acessório | Diversos | Diversos | Diversos Diversos | Diversos | Clean
CEBD00475-00 | ABRAÇADEIRA T 120R 390MM X 7,8MM K 55L PRETA | Insumo | Acessório | Diversos | Diversos | Diversos Diversos | Diversos | Clean
CEBD00042-00 | ABRACADEIRA T80I 4,6X300 PRETO | Insumo | Acessório | Diversos | Diversos | Diversos Diversos | Diversos | Clean
CEBD01036-00 | ABRAÇADEIRA TIPO U GALV. VERG. 3 X 3/8 | Insumo | Acessório | Diversos | Diversos | Diversos Diversos | Diversos | Clean
CEBD01037-00 | ABRAÇADEIRA TIPO U GALV. VERG. 4 X 3/8 | Insumo | Acessório | Diversos | Diversos | Diversos Diversos | Diversos | Clean
CEBD01173-00 | ABRAÇADEIRA TIPO U GALV. VERM. 2.1/2 X 3/8 | Insumo | Acessório | Diversos | Diversos | Diversos Diversos | Diversos | Clean
CEBD01168-00 | ABRACADEIRA TIPO U GALV.VERG. 1.1/2 X 5/16 | Insumo | Acessório | Diversos | Diversos | Diversos Diversos | Diversos | Clean
CEBD01167-00 | ABRACADEIRA TIPO U GALV.VERG. 1/2 X 5/16 | Insumo | Acessório | Diversos | Diversos | Diversos Diversos | Diversos | Clean
CEBD01032-00 | ABRAÇADEIRA TIPO U GALVANIZADA VERG. 1 X 5/16 | Insumo | Acessório | Diversos | Diversos | Diversos Diversos | Diversos | Clean
CEBF00515-00 | ABRIGO PARA EQUIPAMENTOS - ESTAÇÃO AUT. MONITORAMENTO QUALIDADE DE ÁGUA EF02 RASGÃO | Produto | Estação | Monitoramento | Fixo | Monitoramento Fixo | Hidrologia | Clean
CEBF00516-00 | ABRIGO PARA EQUIPAMENTOS - ESTAÇÃO AUT. MONITORAMENTO QUALIDADE DE ÁGUA EF03 LARANJAL PAULISTA | Produto | Estação | Monitoramento | Fixo | Monitoramento Fixo | Hidrologia | Clean
CEBF00517-00 | ABRIGO PARA EQUIPAMENTOS - ESTAÇÃO AUT. MONITORAMENTO QUALIDADE DE ÁGUA EF06 PIRACICABA | Produto | Estação | Monitoramento | Fixo | Monitoramento Fixo | Hidrologia | Clean
CEBF00512-00 | ABRIGO PARA EQUIPAMENTOS - ESTAÇÃO AUT. MONITORAMENTO QUALIDADE DE ÁGUA EF13 CUBATÃO | Produto | Estação | Monitoramento | Fixo | Monitoramento Fixo | Hidrologia | Clean
CEBF00518-00 | ABRIGO PARA EQUIPAMENTOS - ESTAÇÃO AUT. MONITORAMENTO QUALIDADE DE ÁGUA EF16 RETIRO | Produto | Estação | Monitoramento | Fixo | Monitoramento Fixo | Hidrologia | Clean
CEBF00513-00 | ABRIGO PARA EQUIPAMENTOS - ESTAÇÃO AUT. MONITORAMENTO QUALIDADE DE ÁGUA EF18 CAULIM | Produto | Estação | Monitoramento | Fixo | Monitoramento Fixo | Hidrologia | Clean
CEBF00514-00 | ABRIGO PARA EQUIPAMENTOS - ESTAÇÃO AUT. MONITORAMENTO QUALIDADE DE ÁGUA EF19 RIBEIRÃO PIRES | Produto | Estação | Monitoramento | Fixo | Monitoramento Fixo | Hidrologia | Clean
CPB410035 | ABRIGO TERMOMÉTRICO DE VENTILAÇÃO NATURAL PARA SENSORES TEMPERATURA E UMIDADE RELATIVA 10 PRATOS RMY | Produto | Acessório | Metereologia | Fixo | Metereologia Fixo | Hidrologia | Campbell
ASSESSORIA-LOG | ACESSORIA LOGÍSTICA INTERNACIONAL | Serviço | Treinamento | Diversos | Diversos | Diversos Diversos | Diversos | Clean
CEBF00666-00 | ACESSÓRIOS (FD-I721515002-0303INS0900-R0) | Insumo | Acessório | Diversos | Diversos | Diversos Diversos | Diversos | Clean
CEBD01762-00 | ACOPLADOR A RELE 24VDC LEDVM 1NA/NF RS30 CONEXEL | Insumo | Acessório | Diversos | Diversos | Diversos Diversos | Diversos | Clean
CEBD01236-00 | ACOPLADOR A RELE ALIMENT. 24VDC LED 2 CONTATOS REVERSIVEIS | Insumo | Acessório | Diversos | Diversos | Diversos Diversos | Diversos | Clean
CEBD01696 | ACOPLADOR ENGATE RAPIDO DE INOX COM ESPIGÃO DE 1" | Insumo | Acessório | Diversos | Diversos | Diversos Diversos | Diversos | Clean
CEBD01695 | ACOPLADOR ENGATE RAPIDO DE INOX ROSCA MACHO DE 1" | Insumo | Acessório | Diversos | Diversos | Diversos Diversos | Diversos | Clean
YSI599431-02 | ACOPLADOR PARA CABOS DE CAMPO EXO (LATÃO) | Reposição | Acessório | Sonda | Portátil | Sonda Portátil | Hidrologia | YSI
YSI599431-01 | ACOPLADOR PARA CABOS DE CAMPO EXO (TITÂNIO) | Reposição | Acessório | Sonda | Portátil | Sonda Portátil | Hidrologia | YSI
ISC60-3709-002 | ACOPLADOR PARA TUBO DE 3/8" | Reposição | Acessório | Amostrador | Diversos | Amostrador Diversos | Hidrologia | ISCO
CEBD00524-00 | ACOPLADOR RELE ALIMENT. 24VDC C/ LED 2 CONT. REVERSIVEIS | Insumo | Acessório | Diversos | Diversos | Diversos Diversos | Diversos | Clean
CEBD03129-00 | ACUMULADOR ELÉTRICO DE CHUMBO ÁCIDO | Insumo | Acessório | Diversos | Diversos | Diversos Diversos | Diversos | Clean
ISC60-3004-106 | ACUMULADOR ELÉTRICO DE CHUMBO MODELO 946 12VDC 6,5AH. | Reposição | Acessório | Amostrador | Diversos | Amostrador Diversos | Hidrologia | ISCO
7897101501092 | ADAP - USB INFRAVERMELHO (1090) - LEADERSHIP | Insumo | Diversos | Outros | Diversos | Outros Diversos | Diversos | Clean
CEBD01948-00 | ADAPTADOR AC DE 3 PINOS COM CABO DE ALIMENTAÇÃO 65W6 | Insumo | Acessório | Diversos | Diversos | Diversos Diversos | Diversos | Clean
001881 | ADAPTADOR BNC DOS SENSORES DE PH/ORP PARA INSTRUMENTOS YSI MULTILAB 2 E 3 CANAIS | Reposição | Acessório | Sonda | Portátil | Sonda Portátil | Hidrologia | YSI
YSI108132Y | ADAPTADOR BNC DOS SENSORES DE PH/ORP PARA INSTRUMENTOS YSI MULTILAB 2 E 3 CANAIS | Reposição | Acessório | Sonda | Portátil | Sonda Portátil | Hidrologia | YSI
AMS213.46 | ADAPTADOR COM ROSCA MACHO DE 5/8" PARA FURADEIRA EA-410 | Produto | Ferramental | Diversos | Diversos | Diversos Diversos | Diversos | AMS
AMS214.045 | ADAPTADOR DE 3/4"ID PARA EXTENSÃO | Produto | Ferramental | Diversos | Diversos | Diversos Diversos | Diversos | AMS
YSI003232 | ADAPTADOR DE CÉLULA DE CONDUTIVIDADE YSI PARA SÉRIE 3200. | Reposição | Acessório | Sonda | Portátil | Sonda Portátil | Hidrologia | YSI
ISC60-2004-057 | ADAPTADOR DE ENERGIA 120 VAC PARA MODULOS 2100 | Reposição | Acessório | Amostrador | Diversos | Amostrador Diversos | Hidrologia | ISCO
1056-200/50 | ADAPTADOR DE PVC DE 8"X2" | Insumo | Diversos | Outros | Diversos | Outros Diversos | Diversos | Clean
1056-200/75 | ADAPTADOR DE PVC DE 8"X3" | Insumo | Diversos | Outros | Diversos | Outros Diversos | Diversos | Clean
YSI599825 | ADAPTADOR DE SAÍDA DE SINAL MODBUS PARA ANALISADORES MULTIPARÂMETROS EXO | Reposição | Acessório | Sonda | Portátil | Sonda Portátil | Hidrologia | YSI
YSI599800 | ADAPTADOR DE SAÍDA DE SINAL PARA ANALISADOR MULTIPARÂMETROS PARA PCD (SUBSTITUIDO POR YSI599820) | Reposição | Acessório | Sonda | Portátil | Sonda Portátil | Hidrologia | YSI
YSI599820 | ADAPTADOR DE SAÍDA DE SINAL PARA OS ANALISADORES MULTIPARÂMETROS YSI MODELOS EXO 1 E 2; | Reposição | Acessório | Sonda | Portátil | Sonda Portátil | Hidrologia | YSI
CEBF00841-00 | ADAPTADOR DE VAZÃO DO RAE GJAR 03 TOXICO | Insumo | Acessório | Diversos | Diversos | Diversos Diversos | Diversos | Clean
CEBD01947-00 | ADAPTADOR DELL HDMI M PARA VGA F | Insumo | Acessório | Diversos | Diversos | Diversos Diversos | Diversos | Clean
OCE6000563 | ADAPTADOR DO RIVERSURVEYOR M9 OU S5 PARA Q-BOAT OCEANSCIENCE (QIM-ST) | Reposição | Acessório | Medidor de Vazão | Portátil | Medidor de Vazão Portátil | Hidrologia | Oceanalpha
ISS350660 | ADAPTADOR EXO PARA PROTOCOLO SDI-12 - PARA SISTEMA DE MONITORAMENTO DE QUALIDADE DE ÁGUÁ | Reposição | Acessório | Sonda | Portátil | Sonda Portátil | Hidrologia | YSI
CEBD01124-00 | ADAPTADOR MACHO/FEMEA 1/4" X 3/4" NPT | Insumo | Acessório | Diversos | Diversos | Diversos Diversos | Diversos | Clean
CEB85444200 | ADAPTADOR MICRO HDMI PARA VGA DA SMARTCOMPANY | Insumo | Acessório | Diversos | Diversos | Diversos Diversos | Diversos | Clean
SON19-0012 | ADAPTADOR PARA CABO DE COMUNICAÇÃO DO MEDIDOR DE VAZÃO PARA CANAL MOD. IQ | Reposição | Acessório | Medidor de Vazão | Portátil | Medidor de Vazão Portátil | Hidrologia | SON
SON20-0048 | ADAPTADOR PARA ANTENA RADIO PCM SONTEK | Reposição | Acessório | Medidor de Vazão | Portátil | Medidor de Vazão Portátil | Hidrologia | SON
OCE6001345 | ADAPTADOR PARA ANTENA TNC-MACHO PARA N-MACHO PARA Q-BOAT. | Reposição | Acessório | Medidor de Vazão | Portátil | Medidor de Vazão Portátil | Hidrologia | Oceanalpha
ISC60-3114-015 | ADAPTADOR PARA BATERIA 947 | Reposição | Acessório | Amostrador | Diversos | Amostrador Diversos | Hidrologia | ISCO
YSI626942 | ADAPTADOR PARA CARREGADOR VEICULAR | Reposição | Acessório | Sonda | Portátil | Sonda Portátil | Hidrologia | YSI
ISC60-2974-019 | ADAPTADOR PARA CONJUNTO DE 14 GARRAFAS DO COLETOR AUTOMATICO MOD. AVALANCHE. | Reposição | Acessório | Amostrador | Diversos | Amostrador Diversos | Hidrologia | ISCO
YSI202400 | ADAPTADOR PARA ENGATE DOS SENSORES ÓTICOS DE ÓLEO | Reposição | Acessório | Sonda | Portátil | Sonda Portátil | Hidrologia | YSI
SON24-0032 | ADAPTADOR PARA FIXAÇÃO DA HASTE À PCM | Reposição | Acessório | Medidor de Vazão | Portátil | Medidor de Vazão Portátil | Hidrologia | SON
MJK155240 | ADAPTADOR PARA FIXAÇÃO DO SENSOR DE TURBIDEZ MODELO SUSIX | Reposição | Acessório | Medidor de Vazão | Portátil | Medidor de Vazão Portátil | Hidrologia | MJK
AMS214.105 | ADAPTADOR PARA MARTELETE | Produto | Ferramental | Diversos | Diversos | Diversos Diversos | Diversos | AMS
CEBF00006-00 | ADAPTADOR PARA REMOVER CASING DA BOMBA AP-4 - NECESSÁRIA A COMPRA DO ITEM CEBF00007-00 | Insumo | Acessório | Diversos | Diversos | Diversos Diversos | Diversos | Clean
MJK155246 | ADAPTADOR PARA SENSOR DE IMERSÃO COM ROSCA ISO - MJK | Reposição | Acessório | Medidor de Vazão | Portátil | Medidor de Vazão Portátil | Hidrologia | MJK
CPB15823 | ADAPTADOR PARA SENSOR DE TEMPERATURA MODELO EE181 | Produto | Sensor | Metereologia | Fixo | Metereologia Fixo | Hidrologia | Campbell
YSIEXOLINK | ADAPTADOR PARA SONDA MULTIPARAMETROS SERIE 6 X EXO | Reposição | Acessório | Sonda | Portátil | Sonda Portátil | Hidrologia | YSI
CEBD00111-00 | ADAPTADOR PVC ROSC. 1.1/2" P/CX.D'ÁGUA FLANGE(BCO) | Insumo | Acessório | Diversos | Diversos | Diversos Diversos | Diversos | Clean
CEBD00112-00 | ADAPTADOR PVC ROSC. 3/4"P/CX.D'ÁGUA C/FLANGE(BCO) | Insumo | Acessório | Diversos | Diversos | Diversos Diversos | Diversos | Clean
CEBD00110-00 | ADAPTADOR PVC ROSC.2" P/ CX.D'ÁGUA C/ FLANGE(BCO) | Insumo | Acessório | Diversos | Diversos | Diversos Diversos | Diversos | Clean
CEBD00897-00 | ADAPTADOR SOLDAVEL CURTO 1 X 32MM | Insumo | Acessório | Diversos | Diversos | Diversos Diversos | Diversos | Clean
YSI599810 | ADAPTADOR USB PARA ANALISADORES MULTIPARÂMETROS MODELO EXO | Reposição | Acessório | Sonda | Portátil | Sonda Portátil | Hidrologia | YSI
YSI610185 | ADAPTADOR USB PARA SONDA PRODIGITAL | Reposição | Acessório | Sonda | Portátil | Sonda Portátil | Hidrologia | YSI
COT39998 | ADCP ACOUSTIC DOPPLER CURRENT | Produto | ADCP | Medidor de Vazão | RS-M9 | Medidor de Vazão RS-M9 | Hidrologia | Clean
COT40264 | ADCP ACOUSTIC DOPPLER CURRENT | Produto | ADCP | Medidor de Vazão | RS-M9 | Medidor de Vazão RS-M9 | Hidrologia | Clean
CEBF00698-00 | ADCP COM PCM RTK COM SOFTWARE PARA MEDIÇÃO DE VAZÃO | Produto | ADCP | Medidor de Vazão | RS-M9 | Medidor de Vazão RS-M9 | Hidrologia | SON
COT39087 | ADCP PORTÁTIL COM 5 BEANS PARA MEDIÇÃO DE VELOCIDADE DE FLUXO | Produto | ADCP | Medidor de Vazão | RS-S5 | Medidor de Vazão RS-S5 | Hidrologia | Clean
CEBC00035-00 | ADESIVO DO LOGO E IDENTIF. DA CAIXA SEPARADORA OWS-30 | Insumo | Diversos | Outros | Diversos | Outros Diversos | Diversos | Clean
CEBC00056-00 | ADESIVO DO LOGO E IDENTIF. DA OWS-05 ST | Insumo | Diversos | Outros | Diversos | Outros Diversos | Diversos | Clean
ISC69-5803-005 | ADESIVO DO PAINEL DE CONTROLE DO AMOSTRADOR ISCO MODELO 5800 | Reposição | Acessório | Amostrador | Diversos | Amostrador Diversos | Hidrologia | ISCO
ISC69-4303-009 | ADESIVO DO PAINEL FRONTAL E TECLADO DO MEDIDOR ISCO MODELO SIGNATURE | Reposição | Acessório | Medidor de Vazão | Portátil | Medidor de Vazão Portátil | Hidrologia | ISCO
YSI116561 | ADESIVO DO TUBO DA CABEÇA DE CONEXÃO DOS SENSORES DO ANALISADOR MULTIPARÂMETROS YSI MODELO PRODSS. | Reposição | Acessório | Sonda | Portátil | Sonda Portátil | Hidrologia | YSI
YSI119001 | ADESIVO DO TUBO DO BULKHEAD PARA SONDA MULTIPARÂMETROS | Reposição | Acessório | Sonda | Portátil | Sonda Portátil | Hidrologia | YSI
YSI119000 | ADESIVO DO TUBO DO BULKHEAD PARA SONDA MULTIPARÂMETROS MOD. EXO 1. | Reposição | Acessório | Sonda | Portátil | Sonda Portátil | Hidrologia | YSI
YSI119003 | ADESIVO DO TUBO PARA ANALISADOR MULTIPARÂMETROS MODELO EXO 2 | Reposição | Acessório | Sonda | Portátil | Sonda Portátil | Hidrologia | YSI
YSI119156 | ADESIVO DO TUBO PARA ANALISADOR MULTIPARÂMETROS MODELO EXO 3 | Reposição | Acessório | Sonda | Portátil | Sonda Portátil | Hidrologia | YSI
CEBC00019-00 | ADESIVO DRENO | Insumo | Acessório | Diversos | Diversos | Diversos Diversos | Diversos | Clean
CEBD00823-00 | ADESIVO FRASCO 175G AMANCO | Insumo | Acessório | Diversos | Diversos | Diversos Diversos | Diversos | Clean
CEBD01025-00 | ADESIVO FRASCO 75 G AMANCO | Insumo | Acessório | Diversos | Diversos | Diversos Diversos | Diversos | Clean
CEBC00054-00 | ADESIVO IMPRESSO PARA PAINEL TFSO | Insumo | Acessório | Diversos | Diversos | Diversos Diversos | Diversos | Clean
CEBC00048-00 | ADESIVO LOGO E IDENTIF. OWS-1000 | Insumo | Acessório | Diversos | Diversos | Diversos Diversos | Diversos | Clean
CEBC00018-00 | ADESIVO LOGO E IDENTIFICAÇÃO OWS-5 | Insumo | Acessório | Diversos | Diversos | Diversos Diversos | Diversos | Clean
CEBC00072-00 | ADESIVO PAINEL ENERGIZADO PARA UTR | Insumo | Acessório | Diversos | Diversos | Diversos Diversos | Diversos | Clean
YSI599696 | ADESIVO PARA FIXAÇÃO DO DESSECANTE INTERNO DO LIMPADOR PARA ANALISADORES MULTIP. YSI DA SÉRIE EXO. | Reposição | Acessório | Sonda | Portátil | Sonda Portátil | Hidrologia | YSI
CEBD00555-00 | ADESIVO PVC | Insumo | Acessório | Diversos | Diversos | Diversos Diversos | Diversos | Clean
CEBC00087-00 | ADESIVO RASTREADOR | Insumo | Acessório | Diversos | Diversos | Diversos Diversos | Diversos | Clean
CEBC00086-00 | ADESIVO RG 101 | Insumo | Acessório | Diversos | Diversos | Diversos Diversos | Diversos | Clean
CEBC00075-00 | ADESIVO SABESP LOGO PARA UTR | Insumo | Acessório | Diversos | Diversos | Diversos Diversos | Diversos | Clean
CEBC00015-00 | ADESIVO SAÍDA DA ÁGUA | Insumo | Acessório | Diversos | Diversos | Diversos Diversos | Diversos | Clean
CEBC00076-00 | ADESIVO SONDA PROFUNDA PARA UTR | Insumo | Acessório | Diversos | Diversos | Diversos Diversos | Diversos | Clean
CEBC00077-00 | ADESIVO SONDA RASA PARA UTR | Insumo | Acessório | Diversos | Diversos | Diversos Diversos | Diversos | Clean
CEBC00074-00 | ADESIVO UTR | Insumo | Acessório | Diversos | Diversos | Diversos Diversos | Diversos | Clean
YSI119002 | ADESIVO YSI DO TUBO PARA ANALISADOR MULTIPARÂMETROS MODELO EXO 2 | Reposição | Acessório | Sonda | Portátil | Sonda Portátil | Hidrologia | YSI
ISC68-7110-005 | ADFM PRO20 - (USO EM APLICAÇÕES MÓVEIS) | Reposição | Acessório | Amostrador | Diversos | Amostrador Diversos | Hidrologia | ISCO
CEB28012090 | ÁGUA DESTILADA 5L | Insumo | Acessório | Diversos | Diversos | Diversos Diversos | Diversos | Clean
CEBD01003-00 | AGUA RAZ 0.9L ANJO | Insumo | Acessório | Diversos | Diversos | Diversos Diversos | Diversos | Clean
CEBD01807-00 | AGUARRAZ 900 ML | Insumo | Acessório | Diversos | Diversos | Diversos Diversos | Diversos | Clean
YSI603070 | ALÇA DE OMBRO PARA DISPLAY YSI - MODELO 603070 | Reposição | Acessório | Sonda | Portátil | Sonda Portátil | Hidrologia | YSI
YSI655138 | ALÇA DE SEGURANÇA DO DISPLAY | Reposição | Acessório | Sonda | Portátil | Sonda Portátil | Hidrologia | YSI
YSI605606 | ALÇA DE SEGURANÇA SONDAS SÉRIE PRO PLUS | Reposição | Acessório | Sonda | Portátil | Sonda Portátil | Hidrologia | YSI
YSI599473 | ALÇA DE SUPORTE PARA SONDA MULTIPARAMETROS MODELO EXO 1 | Reposição | Acessório | Sonda | Portátil | Sonda Portátil | Hidrologia | YSI
YSI131041430 | ALÇA PARA SONDA 6600 (COM PAR SENSOR) | Reposição | Acessório | Sonda | Portátil | Sonda Portátil | Hidrologia | YSI
ISC60-9003-250 | ALÇA PARA TAMPA DO DRENO PARA AMOSTRADORES 6700/6712 | Reposição | Acessório | Amostrador | Diversos | Amostrador Diversos | Hidrologia | ISCO
ISC60-9003-291 | ALÇA PLASTICA PARA A TAMPA DOS CONECTORES - AMOSTRADORES 6700/6712 E MEDIDORES 4200 | Reposição | Acessório | Amostrador | Diversos | Amostrador Diversos | Hidrologia | ISCO
YSI062647 | ALÇA UTILIZADA PARA PRENDER O CABO DE COMUNICAÇÃO E O DE SEGURANÇA À SONDA. | Reposição | Acessório | Sonda | Portátil | Sonda Portátil | Hidrologia | YSI
CEB82032010 | ALICATE AMPERIMETRO DIGITAL MODELO ET-3910 MINIPA SN 002498 | Insumo | Ferramental | Diversos | Diversos | Diversos Diversos | Diversos | Clean
CEBD02621-00 | ALICATE DE BICO 6 | Insumo | Ferramental | Diversos | Diversos | Diversos Diversos | Diversos | Clean
CEBD02622-00 | ALICATE DE CORTE 6 | Insumo | Ferramental | Diversos | Diversos | Diversos Diversos | Diversos | Clean
YSI006038 | ALIMENTADOR 110V PARA SONDAS SÉRIE 6 | Reposição | Acessório | Sonda | Portátil | Sonda Portátil | Hidrologia | YSI
001642 | ALIMENTADOR 240VAC-50/60HZ PARA 12VDC | Produto | Acessório | Amostrador Não Refrigerado | Portátil | Amostrador Não Refrigerado Portátil | Hidrologia | isco
ISC68-3004-160 | ALIMENTADOR COM BATERIA BACKUP INTERNA - 240V 50-60HZ | Reposição | Acessório | Amostrador | Diversos | Amostrador Diversos | Hidrologia | ISCO
YSI605210 | ALIMENTADOR UNIVERSAL USB PARA KIT DE COMUNICAÇÃO PROCOMM II | Reposição | Acessório | Sonda | Portátil | Sonda Portátil | Hidrologia | YSI
YSI605209 | ALIMENTADOR USB PADRÃO AMERICANO PARA KIT DE COMUNICAÇÃO PROCOMM II | Reposição | Acessório | Sonda | Portátil | Sonda Portátil | Hidrologia | YSI
SON24-0091 | ALIVIADOR DE TENSÃO DO CABO PARA MEDIDOR DE VAZÃO HIDROLÓGICO MODELO FLOWTRACKER 1 | Reposição | Acessório | Medidor de Vazão | Portátil | Medidor de Vazão Portátil | Hidrologia | SON
YSI107071YK | AMMOLYT® PLUS SENSOR DE AMÔNIO COMPLETO COM ELETRODO DE REFERÊNCIA & ELETRODO DE AMÔNIO - PARA MEDID | Reposição | Sensor | Sonda | Portátil | Sonda Portátil | Hidrologia | YSI
ISCHID6712FR-02 | AMOSTRADOR AUTOMÁTICO | Produto | Amostrador | Amostrador Refrigerado | Portátil | Amostrador Refrigerado Portátil | Hidrologia | ISCO
ISC68-3710-008 | AMOSTRADOR 3710 FRASCO PLASTICO P,51 | Produto | Amostrador | Amostrador Não Refrigerado | Portátil | Amostrador Não Refrigerado Portátil | Hidrologia | ISCO
COT95244/7 | AMOSTRADOR AUT. PORTATIL REFRIG. C/ 2 CJ DE GARRAFAS | Produto | Amostrador | Amostrador Refrigerado | Portátil | Amostrador Refrigerado Portátil | Hidrologia | ISCO
ISCHID3700-01 | AMOSTRADOR AUTOMÁTICO MODELO 3700 FULL SIZE | Produto | Amostrador | Amostrador Não Refrigerado | Portátil | Amostrador Não Refrigerado Portátil | Hidrologia | ISCO
COT45782 | AMOSTRADOR AUTOMÁTICO - 2 CONJUNTO 24 GARRAFAS - 0 A 9990 ML | Produto | Amostrador | Amostrador Refrigerado | Portátil | Amostrador Refrigerado Portátil | Hidrologia | ISCO
CEBF00381-00 | AMOSTRADOR AUTOMATICO 6700CEB | Produto | Amostrador | Amostrador Não Refrigerado | Portátil | Amostrador Não Refrigerado Portátil | Hidrologia | ISCO
ISCHID5800-01 | AMOSTRADOR AUTOMÁTICO FIXO REFRIGERADO | Produto | Amostrador | Amostrador Refrigerado | Fixo | Amostrador Refrigerado Fixo | Hidrologia | ISCO
ISCHID5800-02 | AMOSTRADOR AUTOMÁTICO FIXO REFRIGERADO ISCO | Produto | Amostrador | Amostrador Refrigerado | Fixo | Amostrador Refrigerado Fixo | Hidrologia | ISCO
COT100604 | AMOSTRADOR AUTOMÁTICO FIXO REFRIGERADO ISCO 5800 | Produto | Amostrador | Amostrador Refrigerado | Fixo | Amostrador Refrigerado Fixo | Hidrologia | ISCO
ISC68-5800-001 | AMOSTRADOR AUTOMÁTICO FIXO REFRIGERADO ISCO 5800 | Produto | Amostrador | Amostrador Refrigerado | Fixo | Amostrador Refrigerado Fixo | Hidrologia | ISCO
ISC68-5800-064 | AMOSTRADOR AUTOMÁTICO FIXO REFRIGERADO ISCO 5800 | Produto | Amostrador | Amostrador Refrigerado | Fixo | Amostrador Refrigerado Fixo | Hidrologia | ISCO
ISCHID5800-03 | AMOSTRADOR AUTOMÁTICO FIXO REFRIGERADO ISCO 5800 | Produto | Amostrador | Amostrador Refrigerado | Fixo | Amostrador Refrigerado Fixo | Hidrologia | ISCO
ISCHID5800-04 | AMOSTRADOR AUTOMÁTICO FIXO REFRIGERADO ISCO 5800 | Produto | Amostrador | Amostrador Refrigerado | Fixo | Amostrador Refrigerado Fixo | Hidrologia | ISCO
ISCHID5800-05 | AMOSTRADOR AUTOMÁTICO FIXO REFRIGERADO ISCO 5800 | Produto | Amostrador | Amostrador Refrigerado | Fixo | Amostrador Refrigerado Fixo | Hidrologia | ISCO
ISCHID5800-06 | AMOSTRADOR AUTOMÁTICO FIXO REFRIGERADO ISCO 5800 | Produto | Amostrador | Amostrador Refrigerado | Fixo | Amostrador Refrigerado Fixo | Hidrologia | ISCO
ISCHID5800-07 | AMOSTRADOR AUTOMÁTICO FIXO REFRIGERADO ISCO 5800 | Produto | Amostrador | Amostrador Refrigerado | Fixo | Amostrador Refrigerado Fixo | Hidrologia | ISCO
ISCHID5800-08 | AMOSTRADOR AUTOMÁTICO FIXO REFRIGERADO ISCO 5800 | Produto | Amostrador | Amostrador Refrigerado | Fixo | Amostrador Refrigerado Fixo | Hidrologia | ISCO
ISCHID5800-09 | AMOSTRADOR AUTOMÁTICO FIXO REFRIGERADO ISCO 5800 | Produto | Amostrador | Amostrador Refrigerado | Fixo | Amostrador Refrigerado Fixo | Hidrologia | ISCO
ISCHID5800-10 | AMOSTRADOR AUTOMÁTICO FIXO REFRIGERADO ISCO 5800 | Produto | Amostrador | Amostrador Refrigerado | Fixo | Amostrador Refrigerado Fixo | Hidrologia | ISCO
ISCHID5800-11 | AMOSTRADOR AUTOMÁTICO FIXO REFRIGERADO ISCO 5800 | Produto | Amostrador | Amostrador Refrigerado | Fixo | Amostrador Refrigerado Fixo | Hidrologia | ISCO
COT24905 | AMOSTRADOR AUTOMÁTICO ISCO 4700FR | Produto | Amostrador | Amostrador Refrigerado | Fixo | Amostrador Refrigerado Fixo | Hidrologia | ISCO
ISC68-4700-002 | AMOSTRADOR AUTOMÁTICO ISCO 4700FR | Produto | Amostrador | Amostrador Refrigerado | Fixo | Amostrador Refrigerado Fixo | Hidrologia | ISCO
ISC68-6710-072/60-53 | AMOSTRADOR AUTOMÁTICO ISCO 6700FR REMOTE PUMP | Produto | Amostrador | Amostrador Refrigerado | Fixo | Amostrador Refrigerado Fixo | Hidrologia | ISCO
ISCHID6712C-02 | AMOSTRADOR AUTOMÁTICO ISCO 6712C | Produto | Amostrador | Amostrador Não Refrigerado | Portátil | Amostrador Não Refrigerado Portátil | Hidrologia | ISCO
COT0039650 | AMOSTRADOR AUTOMÁTICO ISCO 6712FR | Produto | Amostrador | Amostrador Refrigerado | Fixo | Amostrador Refrigerado Fixo | Hidrologia | ISCO
ISC68-6710-073 | AMOSTRADOR AUTOMÁTICO ISCO 6712FR | Produto | Amostrador | Amostrador Refrigerado | Fixo | Amostrador Refrigerado Fixo | Hidrologia | ISCO
ISCHID6712FR-01 | AMOSTRADOR AUTOMÁTICO ISCO 6712FR | Produto | Amostrador | Amostrador Refrigerado | Fixo | Amostrador Refrigerado Fixo | Hidrologia | ISCO
ISCHID6712FR-03 | AMOSTRADOR AUTOMÁTICO ISCO 6712FRCONJUNTO DE AMOSTRADOR 6712 REFRIGERADO | Produto | Amostrador | Amostrador Refrigerado | Fixo | Amostrador Refrigerado Fixo | Hidrologia | ISCO
ISC6700C | AMOSTRADOR AUTOMÁTICO ISCO MODELO 6700C - MODELO COMPACTO | Produto | Amostrador | Amostrador Não Refrigerado | Portátil | Amostrador Não Refrigerado Portátil | Hidrologia | ISCO
ISC6700FR | AMOSTRADOR AUTOMÁTICO ISCO MODELO 6700FR - REFRIGERADO | Produto | Amostrador | Amostrador Refrigerado | Fixo | Amostrador Refrigerado Fixo | Hidrologia | ISCO
ISC6700FS | AMOSTRADOR AUTOMÁTICO ISCO MODELO 6700FS - MODELO FULLSIZE | Produto | Amostrador | Amostrador Não Refrigerado | Portátil | Amostrador Não Refrigerado Portátil | Hidrologia | ISCO
ISCHID3700C-01 | AMOSTRADOR AUTOMÁTICO MODELO 3700C | Produto | Amostrador | Amostrador Não Refrigerado | Portátil | Amostrador Não Refrigerado Portátil | Hidrologia | ISCO
ISCHID3710-01 | AMOSTRADOR AUTOMÁTICO MODELO 3710 | Produto | Amostrador | Amostrador Não Refrigerado | Portátil | Amostrador Não Refrigerado Portátil | Hidrologia | ISCO
ISCHIDGLS-01 | AMOSTRADOR AUTÓMÁTICO MODELO TELEDYNE ISCO GLS | Produto | Amostrador | Amostrador Não Refrigerado | Portátil | Amostrador Não Refrigerado Portátil | Hidrologia | ISCO
ISCHID6712FS-02 | AMOSTRADOR AUTOMÁTICO PORTÁTIL | Produto | Amostrador | Amostrador Refrigerado | Portátil | Amostrador Refrigerado Portátil | Hidrologia | ISCO
ISC68-6710-071 | AMOSTRADOR AUTOMÁTICO PORTÁTIL 6712C | Produto | Amostrador | Amostrador Não Refrigerado | Portátil | Amostrador Não Refrigerado Portátil | Hidrologia | ISCO
ISCHID6712FS-03 | AMOSTRADOR AUTOMÁTICO PORTÁTIL 6712FS | Produto | Amostrador | Amostrador Não Refrigerado | Portátil | Amostrador Não Refrigerado Portátil | Hidrologia | ISCO
ISC68-2970-005 | AMOSTRADOR AUTOMÁTICO PORTÁTIL AVALANCHE | Produto | Amostrador | Amostrador Refrigerado | Portátil | Amostrador Refrigerado Portátil | Hidrologia | ISCO
COT42719 | AMOSTRADOR AUTOMÁTICO PORTÁTIL MICROPROCESSADO | Produto | Amostrador | Amostrador Refrigerado | Portátil | Amostrador Refrigerado Portátil | Hidrologia | ISCO
COT104670 | AMOSTRADOR AUTOMÁTICO PORTÁTIL MODELO 6712 FS | Produto | Amostrador | Amostrador Não Refrigerado | Portátil | Amostrador Não Refrigerado Portátil | Hidrologia | ISCO
ISC68-6710-070 | AMOSTRADOR AUTOMÁTICO PORTÁTIL MODELO 6712 FS | Produto | Amostrador | Amostrador Não Refrigerado | Portátil | Amostrador Não Refrigerado Portátil | Hidrologia | ISCO
ISCHIDGLS-03 | AMOSTRADOR AUTOMÁTICO PORTÁTIL MODELO GLS COMPLETO | Produto | Amostrador | Amostrador Não Refrigerado | Portátil | Amostrador Não Refrigerado Portátil | Hidrologia | ISCO
ISCHIDGLS-02 | AMOSTRADOR AUTOMÁTICO PORTÁTIL PARA COLETA DE ESGOTO | Produto | Amostrador | Amostrador Refrigerado | Portátil | Amostrador Refrigerado Portátil | Hidrologia | ISCO
ISCHIDGLS-06 | AMOSTRADOR AUTOMÁTICO PORTÁTIL PARA COLETA DE ESGOTO | Produto | Amostrador | Amostrador Refrigerado | Portátil | Amostrador Refrigerado Portátil | Hidrologia | ISCO
ISC68-2960-001 | AMOSTRADOR AUTOMÁTICO PORTÁTIL REFRIGERADO GLACIER | Produto | Amostrador | Amostrador Refrigerado | Portátil | Amostrador Refrigerado Portátil | Hidrologia | ISCO
ISC68-2960-010 | AMOSTRADOR AUTOMÁTICO PORTÁTIL REFRIGERADO GLACIER | Produto | Amostrador | Amostrador Refrigerado | Portátil | Amostrador Refrigerado Portátil | Hidrologia | ISCO
ISC68-4700-001 | AMOSTRADOR AUTOMÁTICO REFRIGERADO MOD. 4700 | Produto | Amostrador | Amostrador Refrigerado | Fixo | Amostrador Refrigerado Fixo | Hidrologia | ISCO
ISC68-6710-072 | AMOSTRADOR AUTOMÁTICO REFRIGERADO MODELO 6712FR | Produto | Amostrador | Amostrador Refrigerado | Fixo | Amostrador Refrigerado Fixo | Hidrologia | ISCO
ISCHID6712FR-05 | AMOSTRADOR AUTOMÁTICO REFRIGERADO MODELO 6712FR | Produto | Amostrador | Amostrador Refrigerado | Fixo | Amostrador Refrigerado Fixo | Hidrologia | ISCO
ISCHID6712FR-06 | AMOSTRADOR AUTOMÁTICO REFRIGERADO MODELO 6712FR | Produto | Amostrador | Amostrador Refrigerado | Fixo | Amostrador Refrigerado Fixo | Hidrologia | ISCO
ISCHIDAVA-03 | AMOSTRADOR AUTOMÁTICO REFRIGERADO PORTÁTIL | Produto | Amostrador | Amostrador Refrigerado | Portátil | Amostrador Refrigerado Portátil | Hidrologia | ISCO
ISCHIDAVA-04 | AMOSTRADOR AUTOMÁTICO REFRIGERADO PORTÁTIL - AVALANCHE | Produto | Amostrador | Amostrador Refrigerado | Portátil | Amostrador Refrigerado Portátil | Hidrologia | ISCO
ISCHIDGLA-01 | AMOSTRADOR AUTOMÁTICO REFRIGERADO PORTÁTIL - GLACIER | Produto | Amostrador | Amostrador Refrigerado | Portátil | Amostrador Refrigerado Portátil | Hidrologia | ISCO
ISCHID6712FR-07 | AMOSTRADOR AUTOMÁTICO REFRIGERADO PROGRAMAVEL - 6712FR (ISCO) | Produto | Amostrador | Amostrador Refrigerado | Fixo | Amostrador Refrigerado Fixo | Hidrologia | ISCO
ISC68-6710-144 | AMOSTRADOR AUTOMÁTICO REGRIGERADO MODELO 6712FR-115VAC | Produto | Amostrador | Amostrador Refrigerado | Fixo | Amostrador Refrigerado Fixo | Hidrologia | ISCO
ISCHID6712FR-04 | AMOSTRADOR AUTOMÁTICO TELEDYNE ISCO6712FR (REFRIGERADO 127V) - 24 GARRAFAS + 7,2 MTS | Produto | Amostrador | Amostrador Refrigerado | Portátil | Amostrador Refrigerado Portátil | Hidrologia | ISCO
ISCHID3700C-02 | AMOSTRADOR CONTINUO MOD ISCO 3700 | Produto | Amostrador | Amostrador Não Refrigerado | Portátil | Amostrador Não Refrigerado Portátil | Hidrologia | ISCO
CEBF00651-00 | AMOSTRADOR CONTROLADOR MICROPROCESSADO - CONTRATO 20-0444 | Produto | Amostrador | Amostrador Não Refrigerado | Portátil | Amostrador Não Refrigerado Portátil | Hidrologia | ISCO
AMS403.31 | AMOSTRADOR DE LODO E SEDIMENTOS DE MULTI-ESTÁGIO | Produto | Ferramental | Diversos | Diversos | Diversos Diversos | Diversos | AMS
ISCHIDGLS-05 | AMOSTRADOR DE MONITORAMENTO PARA PH ECONDUTIVIDADE MODELO GLS (ISCO) | Produto | Amostrador | Amostrador Não Refrigerado | Portátil | Amostrador Não Refrigerado Portátil | Hidrologia | ISCO
AMS403.96 | AMOSTRADOR DE SOLO DE 1 1/2" X 12" | Produto | Ferramental | Diversos | Diversos | Diversos Diversos | Diversos | AMS
AMS403.97 | AMOSTRADOR DE SOLO DE 1 1/2" X 12" C/ MARTELETE | Produto | Ferramental | Diversos | Diversos | Diversos Diversos | Diversos | AMS
AMS404.89 | AMOSTRADOR DE SOLOS EM SST | Produto | Ferramental | Diversos | Diversos | Diversos Diversos | Diversos | AMS
COT0039666 | AMOSTRADOR ISCO GLS | Produto | Amostrador | Amostrador Não Refrigerado | Portátil | Amostrador Não Refrigerado Portátil | Hidrologia | ISCO
COT23023 | AMOSTRADOR ISCO GLS | Produto | Amostrador | Amostrador Não Refrigerado | Portátil | Amostrador Não Refrigerado Portátil | Hidrologia | ISCO
ISC68-2950-001FB | AMOSTRADOR ISCO GLS | Produto | Amostrador | Amostrador Não Refrigerado | Portátil | Amostrador Não Refrigerado Portátil | Hidrologia | ISCO
ISC68-2950-002 | AMOSTRADOR ISCO GLS - COM GARRAFA DE VIDRO | Produto | Amostrador | Amostrador Não Refrigerado | Portátil | Amostrador Não Refrigerado Portátil | Hidrologia | ISCO
ISCHIDGLS-08 | AMOSTRADOR ISCO GLS - GARRAFA 10 LITROS | Produto | Amostrador | Amostrador Não Refrigerado | Portátil | Amostrador Não Refrigerado Portátil | Hidrologia | ISCO
ISC68-2950-003 | AMOSTRADOR ISCO GLS - GARRAFA 3,75LITROS | Produto | Amostrador | Amostrador Não Refrigerado | Portátil | Amostrador Não Refrigerado Portátil | Hidrologia | ISCO
001938 | AMOSTRADOR ISCO GLS - GARRAFA 9,5 LITROS | Produto | Amostrador | Amostrador Não Refrigerado | Portátil | Amostrador Não Refrigerado Portátil | Hidrologia | ISCO
ISC68-2950-001 | AMOSTRADOR ISCO GLS - GARRAFA 9,5 LITROS | Produto | Amostrador | Amostrador Não Refrigerado | Portátil | Amostrador Não Refrigerado Portátil | Hidrologia | ISCO
ISCHIDGLS-04 | AMOSTRADOR ISCO GLS - GARRAFA 9,5 LITROS | Produto | Amostrador | Amostrador Não Refrigerado | Portátil | Amostrador Não Refrigerado Portátil | Hidrologia | ISCO
ISCHIDGLS-07 | AMOSTRADOR ISCO GLS - GARRAFA 9,5 LITROS | Produto | Amostrador | Amostrador Não Refrigerado | Portátil | Amostrador Não Refrigerado Portátil | Hidrologia | ISCO
COT93147 | AMOSTRADOR ISCO GLS COM GARRAFA, TUBO DE SUCÇÃO E ALIMENTADOR | Produto | Amostrador | Amostrador Não Refrigerado | Portátil | Amostrador Não Refrigerado Portátil | Hidrologia | ISCO
ISC60-2914-001 | AMOSTRADOR ISCO MODELO 2910 | Produto | Amostrador | Amostrador Não Refrigerado | Portátil | Amostrador Não Refrigerado Portátil | Hidrologia | ISCO
ISC68-3710-021 | AMOSTRADOR ISCO MODELO 3710C | Produto | Amostrador | Amostrador Não Refrigerado | Portátil | Amostrador Não Refrigerado Portátil | Hidrologia | ISCO
ISCHID3700C-03 | AMOSTRADOR PARA AMOSTRAS SEQUENCIAIS COM PAINEL CONTROLADOR E BOMBA PERISTALTICA INTEGRADA | Produto | Amostrador | Amostrador Não Refrigerado | Portátil | Amostrador Não Refrigerado Portátil | Hidrologia | ISCO
COT69522 | AMOSTRADOR PARA AMOSTRAS SEQUENCIAIS ISCO MODELO 3700C | Produto | Amostrador | Amostrador Não Refrigerado | Portátil | Amostrador Não Refrigerado Portátil | Hidrologia | ISCO
ISCHID3700C-04 | AMOSTRADOR PARA AMOSTRAS SEQUENCIAIS ISCO MODELO 3700C | Produto | Amostrador | Amostrador Não Refrigerado | Portátil | Amostrador Não Refrigerado Portátil | Hidrologia | ISCO
ISCHID3700C-05 | AMOSTRADOR PARA AMOSTRAS SEQUENCIAIS ISCO MODELO 3700C | Produto | Amostrador | Amostrador Não Refrigerado | Portátil | Amostrador Não Refrigerado Portátil | Hidrologia | ISCO
ISCHID6712FS-01 | AMOSTRADOR PARA COLETA COMPOSTA 6712FS | Produto | Amostrador | Amostrador Não Refrigerado | Portátil | Amostrador Não Refrigerado Portátil | Hidrologia | ISCO
ISCHID6712FS-04 | AMOSTRADOR PORTÁTIL PARA EFLUENTES 6172FS | Produto | Amostrador | Amostrador Refrigerado | Portátil | Amostrador Refrigerado Portátil | Hidrologia | ISCO
ISCHID6712FS-05 | AMOSTRADOR PORTÁTIL PARA EFLUENTES 6172FS | Produto | Amostrador | Amostrador Refrigerado | Portátil | Amostrador Refrigerado Portátil | Hidrologia | ISCO
ISCHID6712FS-06 | AMOSTRADOR PORTÁTIL PARA EFLUENTES 6172FS | Produto | Amostrador | Amostrador Refrigerado | Portátil | Amostrador Refrigerado Portátil | Hidrologia | ISCO
ISCHID6712FS-07 | AMOSTRADOR PORTÁTIL PARA EFLUENTES 6172FS | Produto | Amostrador | Amostrador Refrigerado | Portátil | Amostrador Refrigerado Portátil | Hidrologia | ISCO
ISCHID6712FS-08 | AMOSTRADOR PORTÁTIL PARA EFLUENTES 6172FS | Produto | Amostrador | Amostrador Refrigerado | Portátil | Amostrador Refrigerado Portátil | Hidrologia | ISCO
ISCHID6712FS-10 | AMOSTRADOR PORTÁTIL PARA EFLUENTES 6172FS | Produto | Amostrador | Amostrador Refrigerado | Portátil | Amostrador Refrigerado Portátil | Hidrologia | ISCO
ISCHID6712FS-11 | AMOSTRADOR PORTÁTIL PARA EFLUENTES 6172FS | Produto | Amostrador | Amostrador Refrigerado | Portátil | Amostrador Refrigerado Portátil | Hidrologia | ISCO
ISCHID6712FS-09 | AMOSTRADOR PORTÁTIL PARA EFLUENTES 6712FS | Produto | Amostrador | Amostrador Não Refrigerado | Portátil | Amostrador Não Refrigerado Portátil | Hidrologia | ISCO
COT49176 | AMOSTRADOR PORTÁTIL REFRIGERADO - ISCO MOD. AVALANCHE | Produto | Amostrador | Amostrador Refrigerado | Portátil | Amostrador Refrigerado Portátil | Hidrologia | ISCO
ISCHIDAVA-02 | AMOSTRADOR REFRIGERADO PORTÁTIL | Produto | Amostrador | Amostrador Refrigerado | Portátil | Amostrador Refrigerado Portátil | Hidrologia | ISCO
COT44344 | AMOSTRADOR SEQÜENCIAL DE EFLUENTE LÍQUIDO | Produto | Amostrador | Amostrador Não Refrigerado | Portátil | Amostrador Não Refrigerado Portátil | Hidrologia | ISCO
COT50787 | AMOSTRADOR, TIPO EFLUENTES/AUTOMATICO, FABRICANTE ISCO | Produto | Amostrador | Amostrador Não Refrigerado | Portátil | Amostrador Não Refrigerado Portátil | Hidrologia | ISCO
AMS209.95 | AMS HD GVP KIT COM FURADEIRA BOSCH 11245 | Produto | Ferramental | Diversos | Diversos | Diversos Diversos | Diversos | AMS
YSI606324 | ANALISADOR COMPLETO DE OD ÓTICO MODELO YSI ODO200 COM CABO DE 1 METRO E MALETA | Produto | ODO200 | Sonda | Serie EcoSense | Sonda Serie EcoSense | Hidrologia | YSI
YSI606305 | ANALISADOR COMPLETO DE OD ÓTICO MODELO YSI ODO200 COM CABO DE 10 METROS E MALETA | Produto | ODO200 | Sonda | Serie EcoSense | Sonda Serie EcoSense | Hidrologia | YSI
YSI606067 | ANALISADOR COMPLETO YSI PH100 (COM CABO DE 1 METRO) | Produto | ODO200 | Sonda | Serie EcoSense | Sonda Serie EcoSense | Hidrologia | YSI
YSI626570 | ANALISADOR DE BANCADA "COMPLETO" YSI MULTILAB IDS DBO | Produto | MULTILAB | Sonda | Serie MultiLab | Sonda Serie MultiLab | Hidrologia | YSI
YSI626572 | ANALISADOR DE BANCADA "COMPLETO" YSI MULTILAB IDS PH LAB | Produto | MULTILAB | Sonda | Serie MultiLab | Sonda Serie MultiLab | Hidrologia | YSI
YSI1FD350Y | ANALISADOR DE BANCADA YSI MULTILAB IDS | Produto | MULTILAB | Sonda | Serie MultiLab | Sonda Serie MultiLab | Hidrologia | YSI
001883 | ANALISADOR DE BANCADA YSI MULTILAB IDS (DUPLO CANAL) | Produto | MULTILAB | Sonda | Serie MultiLab | Sonda Serie MultiLab | Hidrologia | YSI
YSI1FD560Y | ANALISADOR DE BANCADA YSI MULTILAB IDS (DUPLO CANAL) | Produto | MULTILAB | Sonda | Serie MultiLab | Sonda Serie MultiLab | Hidrologia | YSI
YSI1FD570Y | ANALISADOR DE BANCADA YSI MULTILAB IDS (TRIPLO CANAL) | Produto | MULTILAB | Sonda | Serie MultiLab | Sonda Serie MultiLab | Hidrologia | YSI
EME4497/16-A | ANALISADOR DE CLORO CLEAN MODELO EMECLEAN LDSCL 1/3 COM CONEXÃO USB E SAÍDA 4-20MA | Produto | EmeClean | Analisador | Diversos | Analisador Diversos | Hidrologia | EMEC
YSI825521Y | ANALISADOR DE ORTOFOSFATO, 1 CANAL - FAIXA 0.2 A 50 MG/L PO4-P | Produto | MULTILAB | Sonda | Serie MultiLab | Sonda Serie MultiLab | Hidrologia | YSI
YSI606329 | ANALISADOR DE OXIGÊNIO DISSOLVIDO ÓTICO MODELO YSI ODO200 | Produto | Display | Sonda | Serie EcoSense | Sonda Serie EcoSense | Hidrologia | YSI
YSIHIDPH100A-01 | ANALISADOR DE PH E TEMPERATURA PORTÁTIL | Produto | PH100 | Sonda | Serie EcoSense | Sonda Serie EcoSense | Hidrologia | YSI
YSI606040 | ANALISADOR DO200A (OXIGÊNIO E TEMPERATURA) COM CABO DE 10 METROS E MALETA | Produto | ODO200 | Sonda | Serie EcoSense | Sonda Serie EcoSense | Hidrologia | YSI
YSI606068 | ANALISADOR EC300A (COND/TEMP/SALIN/TEMP) COM CABO DE 1 METRO E MALETA | Produto | EC300 | Sonda | Serie EcoSense | Sonda Serie EcoSense | Hidrologia | YSI
YSI606047 | ANALISADOR EC300A (COND/TEMP/SALIN/TEMP) COM CABO DE 10 METROS E MALETA | Produto | EC300 | Sonda | Serie EcoSense | Sonda Serie EcoSense | Hidrologia | YSI
LUMGC-Q16FLXL-PAC | ANALISADOR GENECOUNT Q-16 | Produto | GeneCount | Analisador | Microbiologico | Analisador Microbiologico | Saneamento | Luminutra
LUM50-40-20043 | ANALISADOR GENECOUNT VOYAGER COM ACESSÓRIOS | Produto | GeneCount | Analisador | Microbiologico | Analisador Microbiologico | Saneamento | Luminutra
001992 | ANALISADOR GENECOUNT VOYAGER COM ACESSÓRIOS | Produto | GeneCount | Analisador | Microbiologico | Analisador Microbiologico | Hidrologia | Luminutra
YSI606071 | ANALISADOR MODELO DO200A (OXIGÊNIO E TEMPERATURA) COM CABO DE 1 METRO E MALETA. | Produto | DO200 | Sonda | Serie EcoSense | Sonda Serie EcoSense | Hidrologia | YSI
YSIHIDPRO-03 | ANALISADOR MULTIPARÂMETRO PORTÁTIL (YSI PROPLUS) | Produto | Pro Plus | Sonda | Serie Pro | Sonda Serie Pro | Hidrologia | YSI
YSIHIDPRO-04 | ANALISADOR MULTIPARÂMETRO PORTÁTIL (YSI PROPLUS) | Produto | Pro Plus | Sonda | Serie Pro | Sonda Serie Pro | Hidrologia | YSI
YSIHIDPRO30-03 | ANALISADOR MULTIPARÂMETRO PRO30 | Produto | PRO30 | Sonda | Serie Pro | Sonda Serie Pro | Hidrologia | YSI
YSIHIDPRO30-05 | ANALISADOR MULTIPARÂMETRO PRO30 COM CABO DE 30 METROS | Produto | PRO30 | Sonda | Serie Pro | Sonda Serie Pro | Hidrologia | YSI
YSIHIDPRO-21 | ANALISADOR MULTIPARÂMETRO YSI PROFESSIONAL PLUS | Produto | Pro Plus | Sonda | Serie Pro | Sonda Serie Pro | Hidrologia | YSI
COT42767 | ANALISADOR MULTIPARÂMETRO/SONDA | Produto | SERIE6 | Sonda | Serie 6 | Sonda Serie 6 | Hidrologia | YSI
COT48037 | ANALISADOR MULTIPARAMETRO/SONDA - SIST, MONIT. DE PERFIL DE QUAL. DE AGUA - AUTOM | Produto | EXO (Completa) | Sonda | Serie EXO | Sonda Serie EXO | Hidrologia | YSI
001931 | ANALISADOR MULTIPARÂMETROS COM GPS INTEGRADO MODELO PRODSS | Produto | ProDss | Sonda | Serie ProDigital | Sonda Serie ProDigital | Hidrologia | YSI
YSI626870-2 | ANALISADOR MULTIPARÂMETROS COM GPS INTEGRADO MODELO PRODSS | Produto | ProDss | Sonda | Serie ProDigital | Sonda Serie ProDigital | Hidrologia | YSI
YSI606325 | ANALISADOR MULTIPARÂMETROS COMPLETO DE OD ÓTICO MODELO YSI ODO200 COM CABO DE 4 METROS E MALETA | Produto | ODO200 | Sonda | Serie EcoSense | Sonda Serie EcoSense | Hidrologia | YSI
YSI606033 | ANALISADOR MULTIPARÂMETROS COMPLETO MODELO YSI PH100A COM CABO DE 4 METROS | Produto | PH100 | Sonda | Serie EcoSense | Sonda Serie EcoSense | Hidrologia | YSI
COT101666 | ANALISADOR MULTIPARÂMETROS DE QUALIDADE DE ÁGUA - CABO 10 METROS | Produto | Pro Plus | Sonda | Serie Pro | Sonda Serie Pro | Hidrologia | Clean
YSIHIDPRO-06 | ANALISADOR MULTIPARÂMETROS DE QUALIDADE DE ÁGUA PROPLUS - 10 METROS | Produto | Pro Plus | Sonda | Serie Pro | Sonda Serie Pro | Hidrologia | YSI
YSIHIDPRO-08 | ANALISADOR MULTIPARÂMETROS DE QUALIDADE DE ÁGUA PROPLUS - CABO 4 METRO | Produto | Pro Plus | Sonda | Serie Pro | Sonda Serie Pro | Hidrologia | YSI
YSIHIDPRO-18 | ANALISADOR MULTIPARÂMETROS DE QUALIDADE DE ÁGUA PROPLUS COM CABO 1 METRO | Produto | Pro Plus | Sonda | Serie Pro | Sonda Serie Pro | Hidrologia | YSI
YSIHIDPRO-09 | ANALISADOR MULTIPARÂMETROS DE QUALIDADE DE ÁGUA PROPLUS COM CABO 4 METROS | Produto | Pro Plus | Sonda | Serie Pro | Sonda Serie Pro | Hidrologia | YSI
YSIHIDPRO-10 | ANALISADOR MULTIPARÂMETROS DE QUALIDADE DE ÁGUA PROPLUS COM CABO 4 METROS | Produto | Pro Plus | Sonda | Serie Pro | Sonda Serie Pro | Hidrologia | YSI
YSIHIDPRO-11 | ANALISADOR MULTIPARÂMETROS DE QUALIDADE DE ÁGUA PROPLUS COM CABO 4 METROS | Produto | Pro Plus | Sonda | Serie Pro | Sonda Serie Pro | Hidrologia | YSI
YSIHIDPRO-12 | ANALISADOR MULTIPARÂMETROS DE QUALIDADE DE ÁGUA PROPLUS COM CABO 4 METROS | Produto | Pro Plus | Sonda | Serie Pro | Sonda Serie Pro | Hidrologia | YSI
YSIHIDPRO-07 | ANALISADOR MULTIPARÂMETROS DE QUALIDADE DE ÁGUA PROPLUS COM CÉLULA DE FLUXO - CABO 4 METROS | Produto | Pro Plus | Sonda | Serie Pro | Sonda Serie Pro | Hidrologia | YSI
YSI606967-COT | ANALISADOR MULTIPARÂMETROS DE QUALIDADE DE ÁGUA PROQUATRO - CABO 04 METROS | Produto | Pro Quattro | Sonda | Serie Pro | Sonda Serie Pro | Hidrologia | YSI
YSIHIDPRO4-04 | ANALISADOR MULTIPARÂMETROS DE QUALIDADE DE ÁGUA PROQUATRO - CABO 04 METROS | Produto | Pro Quattro | Sonda | Serie Pro | Sonda Serie Pro | Hidrologia | YSI
YSIHIDPRO4-05 | ANALISADOR MULTIPARÂMETROS DE QUALIDADE DE ÁGUA PROQUATRO - CABO 04 METROS | Produto | Pro Quattro | Sonda | Serie Pro | Sonda Serie Pro | Hidrologia | YSI
YSIHIDPRO4-07 | ANALISADOR MULTIPARÂMETROS DE QUALIDADE DE ÁGUA PROQUATRO - CABO 04 METROS | Produto | Pro Quattro | Sonda | Serie Pro | Sonda Serie Pro | Hidrologia | YSI
YSIHIDPRO4-11 | ANALISADOR MULTIPARÂMETROS DE QUALIDADE DE ÁGUA PROQUATRO - CABO 04 METROS | Produto | Pro Quattro | Sonda | Serie Pro | Sonda Serie Pro | Hidrologia | YSI
YSIHIDPRO4-14 | ANALISADOR MULTIPARÂMETROS DE QUALIDADE DE ÁGUA PROQUATRO - CABO 04 METROS | Produto | Pro Quattro | Sonda | Serie Pro | Sonda Serie Pro | Hidrologia | YSI
YSIHIDPRO4-10 | ANALISADOR MULTIPARÂMETROS DE QUALIDADE DE ÁGUA PROQUATRO - CABO 10 METROS | Produto | Pro Quattro | Sonda | Serie Pro | Sonda Serie Pro | Hidrologia | YSI
YSIHIDPRO4-12 | ANALISADOR MULTIPARÂMETROS DE QUALIDADE DE ÁGUA PROQUATRO - CABO 20 METROS | Produto | Pro Quattro | Sonda | Serie Pro | Sonda Serie Pro | Hidrologia | YSI
YSIHIDPRO4-15 | ANALISADOR MULTIPARÂMETROS DE QUALIDADE DE ÁGUA PROQUATRO - CABO COM 30 METROS | Produto | Pro Quattro | Sonda | Serie Pro | Sonda Serie Pro | Hidrologia | YSI
YSIHIDPRO4-01 | ANALISADOR MULTIPARÂMETROS DE QUALIDADE DE ÁGUA PROQUATRO - CABO 4 METROS | Produto | Pro Quattro | Sonda | Serie Pro | Sonda Serie Pro | Hidrologia | YSI
YSIHIDPRO4-13 | ANALISADOR MULTIPARÂMETROS DE QUALIDADE DE ÁGUA PROQUATRO - CABO 4 METROS | Produto | Pro Quattro | Sonda | Serie Pro | Sonda Serie Pro | Hidrologia | YSI
YSI556-01 | ANALISADOR MULTIPARÂMETROS MODELO 556 - SEM SENSOR BAROMÉTRICO | Produto | 556 | Sonda | Serie Lab & Field | Sonda Serie Lab & Field | Hidrologia | YSI
YSI556-02 | ANALISADOR MULTIPARÂMETROS MODELO 556 (COM SENSOR BAROMÉTRICO) | Produto | 556 | Sonda | Serie Lab & Field | Sonda Serie Lab & Field | Hidrologia | YSI
YSI606077 | ANALISADOR MULTIPARÂMETROS MODELO DO200A (OXIGÊNIO E TEMPERATURA) | Produto | Display | Sonda | Serie EcoSense | Sonda Serie EcoSense | Hidrologia | YSI
YSI606072 | ANALISADOR MULTIPARÂMETROS MODELO DO200A (OXIGÊNIO E TEMPERATURA) COM CABO DE 4 METROS E MALETA | Produto | DO200 | Sonda | Serie EcoSense | Sonda Serie EcoSense | Hidrologia | YSI
YSI606069 | ANALISADOR MULTIPARÂMETROS MODELO EC300A (COND/TEMP/SALIN/TEMP) COM CABO DE 4 METROS E MALETA. | Produto | EC300 | Sonda | Serie EcoSense | Sonda Serie EcoSense | Hidrologia | YSI
002073 | ANALISADOR MULTIPARÂMETROS MODELO EXO 3 | Produto | EXO | Sonda | Serie EXO | Sonda Serie EXO | Hidrologia | YSI
002074 | ANALISADOR MULTIPARÂMETROS MODELO EXO 3 | Produto | EXO | Sonda | Serie EXO | Sonda Serie EXO | Hidrologia | YSI
YSI599503-00 | ANALISADOR MULTIPARÂMETROS MODELO EXO 3 | Produto | EXO | Sonda | Serie EXO | Sonda Serie EXO | Hidrologia | YSI
YSI599503-01 | ANALISADOR MULTIPARÂMETROS MODELO EXO 3 | Produto | EXO | Sonda | Serie EXO | Sonda Serie EXO | Hidrologia | YSI
YSI599503-02 | ANALISADOR MULTIPARÂMETROS MODELO EXO 3 | Produto | EXO | Sonda | Serie EXO | Sonda Serie EXO | Hidrologia | YSI
YSI6050000 | ANALISADOR MULTIPARÂMETROS MODELO PROFESSIONAL PLUS. | Produto | Pro Plus | Sonda | Serie Pro | Sonda Serie Pro | Hidrologia | YSI
YSIHIDPRO-23 | ANALISADOR MULTIPARÂMETROS MODELO PROFESSIONAL PLUS. | Produto | Pro Plus | Sonda | Serie Pro | Sonda Serie Pro | Hidrologia | YSI
YSI606967 | ANALISADOR MULTIPARÂMETROS MODELO PROQUATRO | Produto | Pro Quattro | Sonda | Serie Pro | Sonda Serie Pro | Hidrologia | YSI
001909 | ANALISADOR MULTIPARÂMETROS MODELO PROQUATTRO | Produto | Pro Quattro | Sonda | Serie Pro | Sonda Serie Pro | Hidrologia | YSI
CEBF00735-00 | ANALISADOR MULTIPARÂMETROS MODELO PROQUATTRO | Produto | Pro Quattro | Sonda | Serie Pro | Sonda Serie Pro | Hidrologia | YSI
YSI606950 | ANALISADOR MULTIPARÂMETROS MODELO PROQUATTRO | Produto | Pro Quattro | Sonda | Serie Pro | Sonda Serie Pro | Hidrologia | YSI
YSIHIDPRO4-08 | ANALISADOR MULTIPARÂMETROS MODELO PROQUATTRO | Produto | Pro Quattro | Sonda | Serie Pro | Sonda Serie Pro | Hidrologia | YSI
YSI626650 | ANALISADOR MULTIPARÂMETROS MODELO PROSOLO | Produto | PROSOLO | Sonda | Serie ProDigital | Sonda Serie ProDigital | Hidrologia | YSI
YSIHIDPROSOLO-01 | ANALISADOR MULTIPARÂMETROS MODELO PROSOLO | Produto | PROSOLO | Sonda | Serie ProDigital | Sonda Serie ProDigital | Hidrologia | YSI
YSIHIDPROSOLO-03 | ANALISADOR MULTIPARÂMETROS MODELO PROSOLO | Produto | PROSOLO | Sonda | Serie ProDigital | Sonda Serie ProDigital | Hidrologia | YSI
YSI626663 | ANALISADOR MULTIPARÂMETROS MODELO PROSOLO COM ODO E TEMPERATURA | Produto | PROSOLO | Sonda | Serie ProDigital | Sonda Serie ProDigital | Hidrologia | YSI
YSI626700-1 | ANALISADOR MULTIPARÂMETROS MODELO PROSWAP - SEM GPS | Produto | PROSWAP | Sonda | Serie ProDigital | Sonda Serie ProDigital | Hidrologia | YSI
YSIHIDPROWAP-01 | ANALISADOR MULTIPARÂMETROS MODELO PROSWAP - SEM GPS - CABO 30 METROS | Produto | PROSWAP | Sonda | Serie ProDigital | Sonda Serie ProDigital | Hidrologia | YSI
YSI1AA320Y | ANALISADOR MULTIPARÂMETROS MODELO TRULAB 1310 PH/MV | Produto | TruLab | Sonda | Serie TruLab | Sonda Serie TruLab | Hidrologia | YSI
YSI055200 | ANALISADOR MULTIPARÂMETROS MODELO YSI 55 OXIGÊNIO E TEMPERATURA ( INCLUI CABO 12FT - 3,66M) | Produto | 556 | Sonda | Serie Lab & Field | Sonda Serie Lab & Field | Hidrologia | YSI
YSI599501-00 | ANALISADOR MULTIPARÂMETROS MODELO YSI EXO1 - SEM PROFUNDIDADE, 4 PORTAS | Produto | EXO | Sonda | Serie EXO | Sonda Serie EXO | Hidrologia | YSI
YSIHIDPROODO-02 | ANALISADOR MULTIPARÂMETROS PORTÁTIL COM SONDA COM SENSOR ÓTICO DE OD | Produto | 556 | Sonda | Serie Lab & Field | Sonda Serie Lab & Field | Hidrologia | YSI
YSIHIDPROODO-05 | ANALISADOR MULTIPARÂMETROS PORTÁTIL COM SONDA COM SENSOR ÓTICO DE OD | Produto | 556 | Sonda | Serie Lab & Field | Sonda Serie Lab & Field | Hidrologia | YSI
YSIHIDPROODO-01 | ANALISADOR MULTIPARÂMETROS PORTÁTIL COM SONDA COM SENSOR ÓTICO DE OD - PROODO | Produto | 556 | Sonda | Serie Lab & Field | Sonda Serie Lab & Field | Hidrologia | YSI
YSIHIDPROODO-07 | ANALISADOR MULTIPARÂMETROS PORTÁTIL COM SONDA COM SENSOR ÓTICO DE OD - PROSOLO | Produto | 556 | Sonda | Serie Lab & Field | Sonda Serie Lab & Field | Hidrologia | YSI
YSI599502-00 | ANALISADOR MULTIPARÂMETROS YSI MODELO EXO 2 - SEM PROFUNDIDADE. | Produto | EXO | Sonda | Serie EXO | Sonda Serie EXO | Hidrologia | YSI
YSI6050010 | ANALISADOR MULTIPARÂMETROS YSI MODELO PRO10 | Produto | PRO10 | Sonda | Serie Pro | Sonda Serie Pro | Hidrologia | YSI
YSIHIDPRO10-01 | ANALISADOR MULTIPARÂMETROS YSI MODELO PRO10 (PH/TEMPERATURA) | Produto | PRO10 | Sonda | Serie Pro | Sonda Serie Pro | Hidrologia | YSI
YSI6051020 | ANALISADOR MULTIPARÂMETROS YSI MODELO PRO1020 | Produto | PRO1020 | Sonda | Serie Pro | Sonda Serie Pro | Hidrologia | YSI
YSI6051030 | ANALISADOR MULTIPARÂMETROS YSI MODELO PRO1030 | Produto | PRO1030 | Sonda | Serie Pro | Sonda Serie Pro | Hidrologia | YSI
YSIHIDPRO20-01 | ANALISADOR MULTIPARÂMETROS YSI MODELO PRO20 | Produto | PRO20 | Sonda | Serie Pro | Sonda Serie Pro | Hidrologia | YSI
YSIHIDPRO20-03 | ANALISADOR MULTIPARÂMETROS YSI MODELO PRO20 | Produto | PRO20 | Sonda | Serie Pro | Sonda Serie Pro | Hidrologia | YSI
YSI6050020 | ANALISADOR MULTIPARÂMETROS YSI MODELO PRO20. | Produto | PRO20 | Sonda | Serie Pro | Sonda Serie Pro | Hidrologia | YSI
YSIHIDPRO-16 | ANALISADOR MULTIPARÂMETROS YSI MODELO PROFESSIONAL PLUS - COM CABO DE 30 METROS | Produto | Pro Plus | Sonda | Serie Pro | Sonda Serie Pro | Hidrologia | YSI
YSIHIDPRO-15 | ANALISADOR MULTIPARÂMETROS YSI MODELO PROFESSIONAL PLUS (YSI) | Produto | Pro Plus | Sonda | Serie Pro | Sonda Serie Pro | Hidrologia | YSI
YSIHIDPRO-17 | ANALISADOR MULTIPARÂMETROS YSI MODELO PROFESSIONAL PLUS (YSI) COM CABO DE 20 METROS | Produto | Pro Plus | Sonda | Serie Pro | Sonda Serie Pro | Hidrologia | YSI
YSIHIDPROODO-03 | ANALISADOR MULTIPARÂMETROS YSI MODELO PROODO | Produto | PRODO | Sonda | Serie ProDigital | Sonda Serie ProDigital | Hidrologia | YSI
COT90803 | ANALISADOR MULTIPARÂMETROS YSI MODELO PROSOLO | Produto | PROSOLO | Sonda | Serie ProDigital | Sonda Serie ProDigital | Hidrologia | Clean
YSIHIDPRO2030-01 | ANALISADOR MULTIPARÂMETROS YSI PRO2030 | Produto | PRO2030 | Sonda | Serie Pro | Sonda Serie Pro | Hidrologia | YSI
YSIHIDPRO2030-02 | ANALISADOR MULTIPARÂMETROS YSI PRO2030 | Produto | PRO2030 | Sonda | Serie Pro | Sonda Serie Pro | Hidrologia | YSI
YSI6050030 | ANALISADOR MULTIPARÂMETROS YSI PRO30 | Produto | PRO30 | Sonda | Serie Pro | Sonda Serie Pro | Hidrologia | YSI
YSIHIDPRO30-01 | ANALISADOR MULTIPARÂMETROS YSI PRO30 | Produto | PRO30 | Sonda | Serie Pro | Sonda Serie Pro | Hidrologia | YSI
YSIHIDPRO30-02 | ANALISADOR MULTIPARÂMETROS YSI PRO30 | Produto | PRO30 | Sonda | Serie Pro | Sonda Serie Pro | Hidrologia | YSI
YSIHIDPRO30-04 | ANALISADOR MULTIPARÂMETROS YSI PRO30 | Produto | PRO30 | Sonda | Serie Pro | Sonda Serie Pro | Hidrologia | YSI
YSIHIDPRODSS-07 | ANALISADOR MULTIPARÂMETROS YSI PRODSS COM GPS E CABO DE 4 METROS | Produto | ProDss | Sonda | Serie ProDigital | Sonda Serie ProDigital | Hidrologia | YSI
YSIHIDPRODSS-14 | ANALISADOR MULTIPARÂMETROS YSI PRODSS COM GPS E CABO DE 4 METROS | Produto | ProDss | Sonda | Serie ProDigital | Sonda Serie ProDigital | Hidrologia | YSI
YSIHIDPRODSS-17 | ANALISADOR MULTIPARÂMETROS YSI PRODSS COM GPS E CABO DE 4 METROS | Produto | ProDss | Sonda | Serie ProDigital | Sonda Serie ProDigital | Hidrologia | YSI
YSIHIDPRODSS-15 | ANALISADOR MULTIPARÂMETROS YSI PRODSS COM GPS E CABO DE 4 METROS: | Produto | ProDss | Sonda | Serie ProDigital | Sonda Serie ProDigital | Hidrologia | YSI
YSIHIDPRODSS-16 | ANALISADOR MULTIPARÂMETROS YSI PRODSS COMGPS E CABO DE 4 METROS | Produto | ProDss | Sonda | Serie ProDigital | Sonda Serie ProDigital | Hidrologia | YSI
COTYSI626870-1 | ANALISADOR MULTIPARÂMETROS YSI PRODSS - SEM GPS | Produto | ProDss | Sonda | Serie ProDigital | Sonda Serie ProDigital | Hidrologia | Clean
YSI626870-1 | ANALISADOR MULTIPARÂMETROS YSI PRODSS - SEM GPS | Produto | ProDss | Sonda | Serie ProDigital | Sonda Serie ProDigital | Hidrologia | YSI
YSIHIDPRODSS-24 | ANALISADOR MULTIPARÂMETROS YSI PRODSS - SEM GPS + MALETA | Produto | ProDss | Sonda | Serie ProDigital | Sonda Serie ProDigital | Hidrologia | YSI
YSIHIDS6-01 | ANALISADOR MULTIPARÂMETROS YSI SÉRIE 6 - 6600V2-02 - 4 PORTAS ÓTICAS, CONTENDO: | Produto | 6600 | Sonda | Serie 6 | Sonda Serie 6 | Hidrologia | YSI
COT43702 | ANALISADOR MULTIPARÂMETROS YSI6600V2-03 - 4 PORTAS ÓTICAS | Produto | 6600 | Sonda | Serie 6 | Sonda Serie 6 | Hidrologia | YSI
YSIHIDPRO-02 | ANALISADOR MULTIPARÂMETROS-PH/COND/TEMP/OD - PROF. PLUS - 10 METROS | Produto | Pro Plus | Sonda | Serie Pro | Sonda Serie Pro | Hidrologia | YSI
YSIHIDPRO-01 | ANALISADOR MULTIPARÂMETROS-PH/COND/TEMP/OD - PROF. PLUS - 4 METROS | Produto | Pro Plus | Sonda | Serie Pro | Sonda Serie Pro | Hidrologia | YSI
YSI606075 | ANALISADOR YSI PH100 (PH, MV E TEMPERATURA) | Produto | Pro Plus | Sonda | Serie Pro | Sonda Serie Pro | Hidrologia | YSI
ISC60-3204-016 | ANÉIS DE MONTAGEM EM AÇO INOX PARA TUBULAÇÕES DE 10" | Reposição | Anel | Amostrador | Diversos | Amostrador Diversos | Hidrologia | ISCO
ISC60-3204-017 | ANÉIS DE MONTAGEM EM AÇO INOX PARA TUBULAÇÕES DE 12" | Reposição | Anel | Amostrador | Diversos | Amostrador Diversos | Hidrologia | ISCO
ISC60-3204-018 | ANÉIS DE MONTAGEM EM AÇO INOX PARA TUBULAÇÕES DE 15" | Reposição | Anel | Amostrador | Diversos | Amostrador Diversos | Hidrologia | ISCO
ISC60-3204-014 | ANÉIS DE MONTAGEM EM AÇO INOX PARA TUBULAÇÕES DE 6" | Reposição | Anel | Amostrador | Diversos | Amostrador Diversos | Hidrologia | ISCO
ISC60-3204-015 | ANÉIS DE MONTAGEM EM AÇO INOX PARA TUBULAÇÕES DE 8" | Reposição | Anel | Amostrador | Diversos | Amostrador Diversos | Hidrologia | ISCO
CEBD00826-00 | ANEL BORRACHA ESGOTO 100MM | Insumo | Diversos | Diversos | Diversos | Diversos Diversos | Diversos | Clean
QED38404 | ANÉL DE 1/2POL PARA CONECÇÃO DA MANGUEIRA MP20 | Reposição | Anel | Sonda | Portátil | Sonda Portátil | Hidrologia | QED
QED38403 | ANÉL DE 1/4POL PARA CONECÇÃO DA MANGUEIRA MP20 | Reposição | Anel | Sonda | Portátil | Sonda Portátil | Hidrologia | QED
CEBD01023-00 | ANEL DE BORRACHA 50MM | Insumo | Diversos | Diversos | Diversos | Diversos Diversos | Diversos | Clean
ISC68-3200-010 | ANEL DE MONTAGEM TIPO MOLA PARA SENSOR AREA X VELOCIDADE EM TUBOS DE (12" - 305 MM)R$ 2.964,55 + 9, | Reposição | Acessório | Amostrador | Diversos | Amostrador Diversos | Hidrologia | ISCO
ISC20-9001-828 | ANEL DE RETENÇÃO EXTERNO - DRENO AMOSTRADORES 6700/6712 | Reposição | Anel | Amostrador | Diversos | Amostrador Diversos | Hidrologia | ISCO
YSI605402 | ANEL DE VEDAÇÃO PARA O SENSOR DE PRESSÃO DOS ANALISADORES MULTIPARÂMETROS | Reposição | Anel | Sonda | Portátil | Sonda Portátil | Hidrologia | YSI
CEBF00611-00 | ANEL DE VEDAÇÃO (O-RING 2124) DO COPO DE TRANSPORTE/CALIBRAÇÃO PARA SONDAS YSI 556 | Reposição | Anel | Sonda | Portátil | Sonda Portátil | Hidrologia | Clean
YSI599004 | ANEL DE VEDAÇÃO (O-RING AZUL) | Reposição | Anel | Sonda | Portátil | Sonda Portátil | Hidrologia | YSI
YSI599005 | ANEL DE VEDAÇÃO (O-RING PRETO) | Reposição | Anel | Sonda | Portátil | Sonda Portátil | Hidrologia | YSI
YSI599063 | ANEL DE VEDAÇÃO (O-RING TIPO GASKET) | Reposição | Anel | Sonda | Portátil | Sonda Portátil | Hidrologia | YSI
YSI068247 | ANEL DE VEDAÇÃO (O-RING) PARA O COMPARTIMENTO DE BATERIA DO ANALISADOR MULTIPARÂMETROS MODELO 6920 | Reposição | Anel | Sonda | Portátil | Sonda Portátil | Hidrologia | YSI
YSI599844 | ANEL DE VEDAÇÃO (O-RING) DA BASE DO SENSOR DO ANALISADOR MULTIPARÂMETROS EXO 1, 2 E 3 | Reposição | Anel | Sonda | Portátil | Sonda Portátil | Hidrologia | YSI
YSI650026 | ANEL DE VEDAÇÃO (O-RING) DA CABEÇA DE CONEXÃO DO SENSOR PARA ANALISADOR MULTIPARÂMETROS MODELO 550A | Reposição | Anel | Sonda | Portátil | Sonda Portátil | Hidrologia | YSI
YSI599348 | ANEL DE VEDAÇÃO (O-RING) DA CABEÇA DE CONEXÃO DOS SENSORES DO ANALISADOR MULTIPARÂMETROS EXO 2 E 3 | Reposição | Anel | Sonda | Portátil | Sonda Portátil | Hidrologia | YSI
YSI068244 | ANEL DE VEDAÇÃO (O-RING) DA CABEÇA DE CONEXÃO DOS SENSORES SEM MÓDULO DE PRESSÃO | Reposição | Anel | Sonda | Portátil | Sonda Portátil | Hidrologia | YSI
SON605095 | ANEL DE VEDAÇÃO (O-RING) DA TAMPA DA BATERIA PARA ANALISADOR MULTIPARÂMETROS MODELO CASTAWAY-CTD; | Reposição | Anel | Medidor de Vazão | Portátil | Medidor de Vazão Portátil | Hidrologia | SON
YSI050670 | ANEL DE VEDAÇÃO (O-RING) DE SELAMENTO INFERIOR PARA SENSORES ÓTICOS | Reposição | Anel | Sonda | Portátil | Sonda Portátil | Hidrologia | YSI
YSI599006 | ANEL DE VEDAÇÃO (O-RING) DO COMPARTIMENTO DE BATERIA | Reposição | Anel | Sonda | Portátil | Sonda Portátil | Hidrologia | YSI
YSI599346 | ANEL DE VEDAÇÃO (O-RING) DO COMPARTIMENTO DE BATERIA DO ANALISADOR MULTIPARAMETROS MODELO EXO2 | Reposição | Anel | Sonda | Portátil | Sonda Portátil | Hidrologia | YSI
YSI063241 | ANEL DE VEDAÇÃO (O-RING) DO COPO PARA SONDA SÉRIE 600 | Reposição | Anel | Sonda | Portátil | Sonda Portátil | Hidrologia | YSI
YSI062768 | ANEL DE VEDAÇÃO (O-RING) DO PORT PLUG ISE PARA ANALISADOR MULTIPARAMETROS MODELO SÉRIE 6 | Reposição | Anel | Sonda | Portátil | Sonda Portátil | Hidrologia | YSI
CEBF00298-00 | ANEL DE VEDAÇÃO (O-RING) DO PROBE DO ANALISADOR MULTIPARAMETROS 550A | Reposição | Anel | Sonda | Portátil | Sonda Portátil | Hidrologia | Clean
YSI599349 | ANEL DE VEDAÇÃO (O-RING) DO TUBO DO ANALISADOR MULTIPARÂMETROS EXO 2 E 3 | Reposição | Anel | Sonda | Portátil | Sonda Portátil | Hidrologia | YSI
ISC20-2100-135 | ANEL DE VEDAÇÃO (O-RING) PARA AMOSTRADOR 3700 | Reposição | Anel | Amostrador | Diversos | Amostrador Diversos | Hidrologia | ISCO
YSI605610 | ANEL DE VEDAÇÃO (O'RING) DE BORRACHA | Reposição | Anel | Sonda | Portátil | Sonda Portátil | Hidrologia | YSI
YSI065807 | ANEL DE VEDAÇÃO (O'RING) PARA PLUGUE DE PORTA (NÃO I.S.E) | Reposição | Anel | Sonda | Portátil | Sonda Portátil | Hidrologia | YSI
ISC20-2999-904 | ANEL DE VEDAÇÃO (RETENTOR) DA BOMBA PARA OS AMOSTRADORES 3700 E 3710. | Reposição | Anel | Amostrador | Diversos | Amostrador Diversos | Hidrologia | ISCO
ISC20-2999-100 | ANEL DE VEDAÇÃO (RETENTOR) PARA O DISTRIBUIDOR PARA OS AMOSTRADORES 4700, 6700 E 6712. | Reposição | Anel | Amostrador | Diversos | Amostrador Diversos | Hidrologia | ISCO
YSI069239 | ANEL DE VEDAÇÃO COMPARTIMENTO DE PILHAS DO ANALISADOR MULTIPARÂMETROS MOD. 6920 | Reposição | Anel | Sonda | Portátil | Sonda Portátil | Hidrologia | YSI
YSI599007 | ANEL DE VEDAÇÃO DA CABEÇA DE CONEXÃO DOS SENSORES DO ANALISADOR MULTIPARÂMETROS MO | Reposição | Anel | Sonda | Portátil | Sonda Portátil | Hidrologia | YSI
YSI068246 | ANEL DE VEDAÇÃO DA CABEÇA DE CONEXÃO DOS SENSORES DO ANALISADOR MULTIPARÂMETROS MODELOS 6820 E 692 | Reposição | Anel | Sonda | Portátil | Sonda Portátil | Hidrologia | YSI
YSI062651 | ANEL DE VEDAÇÃO DA CABEÇA DE CONEXÃO DOS SENSORES E MÓDULO DE PRESSÃO PARA ANALISADOR MULTIPARÂMETRO | Reposição | Anel | Sonda | Portátil | Sonda Portátil | Hidrologia | YSI
SON20-0009 | ANEL DE VEDAÇÃO DA EQUIPAMENTO PCM | Reposição | Anel | Medidor de Vazão | Portátil | Medidor de Vazão Portátil | Hidrologia | SON
ISC60-3113-032 | ANEL DE VEDAÇÃO DA TAMPA DO DRENO AMOSTRADORES 6700/6712 | Reposição | Anel | Amostrador | Diversos | Amostrador Diversos | Hidrologia | ISCO
YSI655603 | ANEL DE VEDAÇÃO DE SELAMENTO QUÁDRUPLO DOS SENSORES ÓTICOS YSI LINHA SÉRIE 6. | Reposição | Anel | Sonda | Portátil | Sonda Portátil | Hidrologia | YSI
ISC20-2400-114 | ANEL DE VEDAÇÃO DO CONECTOR DE ALIMENTAÇÃO - AMOSTRADOR ISCO 6712 | Reposição | Anel | Amostrador | Diversos | Amostrador Diversos | Hidrologia | ISCO
YSI066266 | ANEL DE VEDAÇÃO DO COPO DE TRANSPORTE DO ANALISADOR MULTIPARÂMETROS MODELO 6600. | Reposição | Anel | Sonda | Portátil | Sonda Portátil | Hidrologia | YSI
ISC20-2400-118 | ANEL DE VEDAÇÃO DOS CONECTORES DO CONTROLADOR DOS COLETORES AUTOMÁTICOS SÉRIE 6700 E AVALANCHE. | Reposição | Anel | Amostrador | Diversos | Amostrador Diversos | Hidrologia | ISCO
ISC60-9003-054 | ANEL DE VEDAÇÃO INFERIOR DA CAIXA DE CONTROLE | Reposição | Anel | Amostrador | Diversos | Amostrador Diversos | Hidrologia | ISCO
ISC20-2401-237 | ANEL DE VEDAÇÃO O-RING LIQUID DETECTOR DO PAINEL AMOSTRADOR 3700 | Reposição | Anel | Amostrador | Diversos | Amostrador Diversos | Hidrologia | ISCO
YSI060829 | ANEL DE VEDAÇÃO O-RING DA PARTE SUPERIOR DOS SENSORES ÓTICOS YSI DA LINHA SÉRIE 6. | Reposição | Anel | Sonda | Portátil | Sonda Portátil | Hidrologia | YSI
CEBF00369-00 | ANEL DE VEDAÇÃO O-RING DO FILTRO DO ANALISADOR DE GASES (ION5/OV-02) | Reposição | Anel | Sonda | Portátil | Sonda Portátil | Hidrologia | Clean
YSI606761 | ANEL DE VEDAÇÃO O-RING DO PROBE DO SENSOR PARA EQUIPAMENTOS YSI85 E YSI55. | Reposição | Anel | Sonda | Portátil | Sonda Portátil | Hidrologia | YSI
YSI062749 | ANEL DE VEDAÇÃO O-RING PARA CONECTOR ÓTICO DOS SENSORES ÓTICOS YSI DA LINHA SÉRIE 6. | Reposição | Anel | Sonda | Portátil | Sonda Portátil | Hidrologia | YSI
SON20-0007 | ANEL DE VEDAÇÃO O'RING INFERIOR MEDIDOR HIDROLÓGICO M9 | Reposição | Anel | Medidor de Vazão | Portátil | Medidor de Vazão Portátil | Hidrologia | SON
SON20-0005 | ANEL DE VEDAÇÃO O'RING SUPERIOR MEDIDOR HIDROLÓGICO M9 | Reposição | Anel | Medidor de Vazão | Portátil | Medidor de Vazão Portátil | Hidrologia | SON
CEBF00368-00 | ANEL DE VEDAÇÃO ORING DA PONTEIRA DO ANALISADOR DE GASES MODELO PHOCHECK TIGER (ION5/OV-04) | Reposição | Anel | Sonda | Portátil | Sonda Portátil | Hidrologia | Clean
YSI655216 | ANEL DE VEDAÇÃO PARA A CARCAÇA DO ANALISADOR MULTIPARÂMETROS MODELO 550A | Reposição | Anel | Sonda | Portátil | Sonda Portátil | Hidrologia | YSI
YSI655215 | ANEL DE VEDAÇÃO PARA COMPARTIMENTO DE PILHAS DO ANALISADOR MULTIPARÂMETROS MODELO 556. | Reposição | Anel | Sonda | Portátil | Sonda Portátil | Hidrologia | YSI
SON6050-22540 | ANEL DE VEDAÇÃO PARA MÓDULO DE TELEMETRIA PCM ROVER E BASE | Reposição | Anel | Medidor de Vazão | Portátil | Medidor de Vazão Portátil | Hidrologia | SON
YSI062630 | ANEL DE VEDAÇÃO PRETO (O-RING) P/ TAMPA DO COMPART. DE BATERIA DO ANALISADOR MULTIPARAMETROS 6600 | Reposição | Anel | Sonda | Portátil | Sonda Portátil | Hidrologia | YSI
CEBF00386-00 | ANEL DE VEDAÇÃO REDENTOR DA BOMBA PARA AMOSTRADORES ISCO | Reposição | Anel | Sonda | Portátil | Sonda Portátil | Hidrologia | Clean
CEBD00371-00 | ANEL ELÁSTICO | Reposição | Anel | Sonda | Portátil | Sonda Portátil | Hidrologia | Clean
YSI062687 | ANEL EXTERNO DE VEDAÇÃO (O-RING) DO CONECTOR DO COMPART. DE PILHA P/ ANALISADOR MULTIPARAMETROS 6920 | Reposição | Anel | Sonda | Portátil | Sonda Portátil | Hidrologia | YSI
ISC60-9003-242 | ANEL FIXAÇÃO 24 GARRAFAS AMOSTRADOR SÉRIE 6700 FULL SIZE | Reposição | Anel | Amostrador | Diversos | Amostrador Diversos | Hidrologia | ISCO
ISC68-3000-043 | ANEL FIXAÇÃO PARA SENSOR DO MÓDULO DE VAZÃO 2150 PARA TUBOS DE 406 A 914MM. | Reposição | Acessório | Amostrador | Diversos | Amostrador Diversos | Hidrologia | ISCO
ISC68-3000-046 | ANEL FIXAÇÃO PROBE ISCO 2150 - TUBOS DE 1.473 A 1.575 MM | Reposição | Acessório | Amostrador | Diversos | Amostrador Diversos | Hidrologia | ISCO
ISC68-3000-044 | ANEL FIXAÇÃO PROBE ISCO 2150 - TUBOS DE 991 A 1.092 MM | Reposição | Acessório | Amostrador | Diversos | Amostrador Diversos | Hidrologia | ISCO
YSI059862 | ANEL INTERNO DE VEDAÇÃO (O-RING) PARA O CONECTOR TRASEIRO DO ANALISADOR MULTIPARAMETROS MODELO 6820 | Reposição | Anel | Sonda | Portátil | Sonda Portátil | Hidrologia | YSI
ISC68-3200-009 | ANEL MONTAGEM SENSOR AREA X VELOCIDADE | Reposição | Anel | Amostrador | Diversos | Amostrador Diversos | Hidrologia | ISCO
ISC60-5304-194 | ANEL MONTAGEM SENSOR ÁREA X VELOCIDADE (4") | Reposição | Anel | Amostrador | Diversos | Amostrador Diversos | Hidrologia | ISCO
ISC68-3200-008 | ANEL MONTAGEM SENSOR AREA X VELOCIDADE (8") | Reposição | Anel | Amostrador | Diversos | Amostrador Diversos | Hidrologia | ISCO
CEBF00089-00 | ANEL O-RING 2011 PARA SENSORES DO TROLL 9500 | Reposição | Anel | Sonda | Portátil | Sonda Portátil | Hidrologia | Clean
CEBF00090-00 | ANEL O-RING 2012 PARA SONDA TROLL 9500 | Reposição | Anel | Sonda | Portátil | Sonda Portátil | Hidrologia | Clean
CEBF00091-00 | ANEL O-RING 2025 PARA SONDA TROLL 9500 | Reposição | Anel | Sonda | Portátil | Sonda Portátil | Hidrologia | Clean
CEBF00092-00 | ANEL O-RING 2029 PARA SONDA TROLL 9500 | Reposição | Anel | Sonda | Portátil | Sonda Portátil | Hidrologia | Clean
CEBF00118-00 | ANEL O-RING 2110 PARA SENSOR DE OD DA MP20 | Reposição | Anel | Sonda | Portátil | Sonda Portátil | Hidrologia | Clean
CEBF00119-00 | ANEL O-RING 2141 PARA SONDA DA MP20 | Reposição | Anel | Sonda | Portátil | Sonda Portátil | Hidrologia | Clean
CEBF00100-00 | ANEL O-RING 2235 PARA SENSOR RDO | Reposição | Anel | Sonda | Portátil | Sonda Portátil | Hidrologia | Clean
ACESSOR-02-08 | ANEL O-RING DE 15,54 X 2,62 | Insumo | Diversos | Outros | Diversos | Outros Diversos | Diversos | Clean
ACESSOR-02-13 | ANEL O-RING DE VITON DE 38,10 X 2,38 | Insumo | Diversos | Outros | Diversos | Outros Diversos | Diversos | Clean
ACESSOR-02-10 | ANEL O-RING DE VITON PARA CONEXÃO 1HK | Insumo | Diversos | Outros | Diversos | Outros Diversos | Diversos | Clean
ACESSOR-02-15 | ANEL O-RING DE VITON PARA CONEXÃO 4ST | Insumo | Diversos | Outros | Diversos | Outros Diversos | Diversos | Clean
ACESSOR-02-17 | ANEL O-RING DE VITON PARA CONEXãO 6ST | Insumo | Diversos | Outros | Diversos | Outros Diversos | Diversos | Clean
ACESSOR-02-18 | ANEL O-RING DE VITON PARA CONEXÃO 8ST | Insumo | Diversos | Outros | Diversos | Outros Diversos | Diversos | Clean
ACESSOR-02-21 | ANEL O-RING MOD. 2138 | Insumo | Diversos | Outros | Diversos | Outros Diversos | Diversos | Clean
CEBD00037-00 | ANEL O'RING | Insumo | Diversos | Diversos | Diversos | Diversos Diversos | Diversos | Clean
CEBD00124-00 | ANEL O'RING 02134 ( DIA. INT. 47,29 X 2,62 ) | Insumo | Diversos | Diversos | Diversos | Diversos Diversos | Diversos | Clean
CEBD02405-00 | ANEL O'RING 7,59 X 2,62 NRB | Insumo | Diversos | Diversos | Diversos | Diversos Diversos | Diversos | Clean
CEBD02404-00 | ANEL O'RING NBR70 - 78,97X3,53 | Insumo | Diversos | Diversos | Diversos | Diversos Diversos | Diversos | Clean
CEBD00069-00 | ANEL ORING 2141 58,42 INT. X 2,62 NITRÍCA | Insumo | Diversos | Diversos | Diversos | Diversos Diversos | Diversos | Clean
CEBD00001-00 | ANEL ORING DIA. 5,33 X DIA. INT. 158,11MM | Insumo | Diversos | Diversos | Diversos | Diversos Diversos | Diversos | Clean
ISC20-2500-109 | ANEL ORING TAMPA CONECTOR MACHO MÓDULO 2150 | Reposição | Anel | Amostrador | Diversos | Amostrador Diversos | Hidrologia | ISCO
ISC20-2100-669 | ANEL ORING TAMPA CONJUNTO CONECTOR DO CABO DE CONEXÃO 2150 | Reposição | Anel | Amostrador | Diversos | Amostrador Diversos | Hidrologia | ISCO
CEBD01560-00 | ANEL ORING VITON 0 INT. 20,42 X 02,64 | Insumo | Diversos | Diversos | Diversos | Diversos Diversos | Diversos | Clean
CEBD00378-00 | ANEL ORION NITRILICA Ø INT. 120,02 X Ø 5,33 | Insumo | Diversos | Diversos | Diversos | Diversos Diversos | Diversos | Clean
ISC68-3200-007 | ANEL PARA MONTAGEM DO SENSOR | Reposição | Anel | Amostrador | Diversos | Amostrador Diversos | Hidrologia | ISCO
YSI116558 | ANEL VEDAÇÃO DA CARCAÇA DO DISPLAY DA SONDA MULTIPARÂMETROS EXO | Reposição | Anel | Sonda | Portátil | Sonda Portátil | Hidrologia | YSI
YSI599292 | ANEL VEDAÇÃO INFERIOR DO COPO CALIBRAÇÃO/ARMAZENAMENTO SONDA EXO-1 | Reposição | Anel | Sonda | Portátil | Sonda Portátil | Hidrologia | YSI
YSI599392 | ANEL VEDAÇÃO INFERIOR DO COPO CALIBRAÇÃO/ARMAZENAMENTO SONDA EXO-2 | Reposição | Anel | Sonda | Portátil | Sonda Portátil | Hidrologia | YSI
ISC60-9003-066 | ANEL VEDAÇÃO PAINEL DE CONTROLE 6712 | Reposição | Anel | Amostrador | Diversos | Amostrador Diversos | Hidrologia | ISCO
YSI599290 | ANEL VEDAÇÃO SUPERIOR COPO CALIBRAÇÃO/ARMAZENAMENTO SONDA EXO-1 | Reposição | Anel | Sonda | Portátil | Sonda Portátil | Hidrologia | YSI
EONEN525EXT | ***PN ERRADO*** DISPOSITIVO PARA EXTRAÇÃO DO AMOSTRADOR DESCARTÁVEL ENCORE | Produto | Amostrador | Amostragem | Diversos | Amostragem Diversos | Remediação | EON
CPB00049 | ANEMÔMETRO ULTRASSÔNICO TRI-DIMENSIONAL | Produto | Sensor | Metereologia | Fixo | Metereologia Fixo | Hidrologia | Campbell
CEBD01413-00 | ANTENA COM BASE MAGNETICA - CO | Insumo | Diversos | Diversos | Diversos | Diversos Diversos | Diversos | Clean
OCE6000881 | ANTENA DE 2.5GHZ OMNIDIRECIONAL COM CONECTOR | Reposição | Acessório | Medidor de Vazão | Portátil | Medidor de Vazão Portátil | Hidrologia | Oceanalpha
SON10-0673 | ANTENA DE RADIO PARA SISTEMA DE COMUNICAÇÃO DOS MEDIDORES DE VAZÃO RIVERSURVEYOR SONTEK. | Reposição | Acessório | Medidor de Vazão | Portátil | Medidor de Vazão Portátil | Hidrologia | SON
OCEAQC0809BII | ANTENA DE TELEMETRIA PARA EMBARCAÇÃO REMOTA | Reposição | Acessório | Medidor de Vazão | Portátil | Medidor de Vazão Portátil | Hidrologia | Oceanalpha
CPB00002 | ANTENA DO GPS, 30 DB, 3,3 VOLTS - CAMPBELL | Produto | Moden | Telemetria | Fixo | Telemetria Fixo | Hidrologia | Campbell
SON10-0255 | ANTENA DO RADIO BLUETOOTH PARA MEDIDOR DE VAZÃO HIDROLOGICO | Reposição | Acessório | Medidor de Vazão | Portátil | Medidor de Vazão Portátil | Hidrologia | SON
ISC60-2004-566 | ANTENA EXTERNA MAGNÉTICA | Reposição | Acessório | Amostrador | Diversos | Amostrador Diversos | Hidrologia | ISCO
CEBD03111-00 | ANTENA FULL-BAND 700 - 2600 MHZ PQAG-5015 | Insumo | Diversos | Diversos | Diversos | Diversos Diversos | Diversos | Clean
SON70-0087 | ANTENA GPS PARA ADCP SONTEK - A25 PCM3 | Reposição | Acessório | Medidor de Vazão | Portátil | Medidor de Vazão Portátil | Hidrologia | SON
YSI202003 | ANTENA GSM INTERNACIONAL PARA MONTAGEM NA BÓIA | Reposição | Acessório | Sonda | Portátil | Sonda Portátil | Hidrologia | YSI
COT108682-ANT | ANTENA OMNI DIRECIONAL DE 900MHZ | Produto | Estação | Monitoramento | Fixo | Monitoramento Fixo | Hidrologia | Clean
CPB00041 | ANTENA OMNIDIRECIONAL 3DB - CAMPBELL | Produto | Moden | Telemetria | Fixo | Telemetria Fixo | Hidrologia | Campbell
CEBD02721-00 | ANTENA OMNIDIRECIONAL 900 - 960 MHZ | Insumo | Diversos | Diversos | Diversos | Diversos Diversos | Diversos | Clean
SON10-0168 | ANTENA RADIO PARA PCM SONTEK | Reposição | Acessório | Medidor de Vazão | Portátil | Medidor de Vazão Portátil | Hidrologia | SON
DAAH223 | ANTENA TRANSMISSÃO DE DADOS - GOES | Produto | Moden | Metereologia | Fixo | Metereologia Fixo | Hidrologia | YSI
DAAH223PM | ANTENA TRANSMISSÃO DE DADOS - GOES (COM SISTEMA DE MONTAGEM) | Produto | Moden | Metereologia | Fixo | Metereologia Fixo | Hidrologia | YSI
CPB00004 | ANTENA YAGI - GOES RHCP 11 DBI - CAMPBELL | Produto | Moden | Telemetria | Fixo | Telemetria Fixo | Hidrologia | Campbell
CEBF00796-00 | APARAS DE PAPEL BRANCA III | Insumo | Diversos | Diversos | Diversos | Diversos Diversos | Diversos | Clean
SONP16-3D | APARELHO HIDROLÓGICO PARA MEDIÇÃO MODELO MICROADV 16HZ. | Produto | MicroADV | Medidor de Vazão | Portátil | Medidor de Vazão Portátil | Hidrologia | SON
CEBB00418-00 | APOIO DO TUBO | Insumo | Diversos | Diversos | Diversos | Diversos Diversos | Diversos | Clean
ISC432-0000-00 | AQUECEDOR FLEXÍVEL DO MOTOR DO COMPRESSOR DE 115VAC | Reposição | Acessório | Amostrador | Diversos | Amostrador Diversos | Hidrologia | ISCO
SONSL3000-232 | ARGONAUT SL3000 - MEDIDOR ADCP HORIZONTAL | Produto | Argonaut | Medidor de Vazão | Argonaut SL | Medidor de Vazão Argonaut SL | Hidrologia | SON
SONSL1500-232 | ARGONAUT SL1500 - MEDIDOR ADCP HORIZONTAL | Produto | Argonaut | Medidor de Vazão | Argonaut SL | Medidor de Vazão Argonaut SL | Hidrologia | SON
SON9000-50033 | ARGONAUT SL500 - MEDIDOR ADCP HORIZONTAL | Produto | Argonaut | Medidor de Vazão | Argonaut SL | Medidor de Vazão Argonaut SL | Hidrologia | SON
SONSL500-232 | ARGONAUT SL500 - MEDIDOR ADCP HORIZONTAL (RANGE: 1,50 A 120M) | Produto | Argonaut | Medidor de Vazão | Argonaut SL | Medidor de Vazão Argonaut SL | Hidrologia | SON
SONSW-232 | ARGONAUT SW | Produto | Argonaut | Medidor de Vazão | Argonaut SL | Medidor de Vazão Argonaut SL | Hidrologia | SON
ISC69-3703-282 | ARO DE METAL PARA ACABAMENTO DO PAINEL AMOSTRADOR 3700 | Reposição | Acessório | Amostrador | Diversos | Amostrador Diversos | Hidrologia | ISCO
CEBF00416-00 | ARRUELA DE PRESSÃO DE AÇO INOX DE 1/4 PARA VÁLVULA CAPTAÇÃO INFERIOR | Insumo | Diversos | Diversos | Diversos | Diversos Diversos | Diversos | Clean
CEBD00814-00 | ARRUELA 3/4 GUARNICAO-ST | Insumo | Diversos | Diversos | Diversos | Diversos Diversos | Diversos | Clean
CEBD00472-00 | ARRUELA ALUMINIO 0.3/4" | Insumo | Diversos | Diversos | Diversos | Diversos Diversos | Diversos | Clean
CEBD00990-00 | ARRUELA ALUMINIO 1 | Insumo | Diversos | Diversos | Diversos | Diversos Diversos | Diversos | Clean
CEBD00860-00 | ARRUELA DE PRESSÃO 1/4 ZINCADO | Insumo | Diversos | Diversos | Diversos | Diversos Diversos | Diversos | Clean
CEBD00074-00 | ARRUELA DE PRESSÃO 1/4" INOX | Insumo | Diversos | Diversos | Diversos | Diversos Diversos | Diversos | Clean
CEBD00844-00 | ARRUELA DE PRESSÃO 3/8 ZINCADO | Insumo | Diversos | Diversos | Diversos | Diversos Diversos | Diversos | Clean
CEBD01357-00 | ARRUELA DE PRESSÃO 5/8" ZINCADA | Insumo | Diversos | Diversos | Diversos | Diversos Diversos | Diversos | Clean
CEBD00644-00 | ARRUELA DE PRESSÃO INOX M10 | Insumo | Diversos | Diversos | Diversos | Diversos Diversos | Diversos | Clean
CEBD00909-00 | ARRUELA DE PRESSÃO M10 - ZINCADO | Insumo | Diversos | Diversos | Diversos | Diversos Diversos | Diversos | Clean
CEBD00840-00 | ARRUELA DE PRESSÃO M12 ZINCADO | Insumo | Diversos | Diversos | Diversos | Diversos Diversos | Diversos | Clean
CEBD01345-00 | ARRUELA DE PRESSÃO M5 | Insumo | Diversos | Diversos | Diversos | Diversos Diversos | Diversos | Clean
CEBD00917-00 | ARRUELA DE PRESSÃO M6 - ZINCADO | Insumo | Diversos | Diversos | Diversos | Diversos Diversos | Diversos | Clean
CEBD00913-00 | ARRUELA DE PRESSÃO M8N - ZINCADO | Insumo | Diversos | Diversos | Diversos | Diversos Diversos | Diversos | Clean
CEBD00848-00 | ARRUELA DE PRESSÃO UNC 5/16 ZINCADO | Insumo | Diversos | Diversos | Diversos | Diversos Diversos | Diversos | Clean
ISC20-9001-062 | ARRUELA DE TRAVAMENTO DO NIPLE CONEXÃO SUPERIOR - AVALANCHE | Reposição | Acessório | Amostrador | Diversos | Amostrador Diversos | Hidrologia | ISCO
ISC23-3010-804 | ARRUELA ESPAÇADEIRA PARA CONTROLADOR 3700 | Reposição | Acessório | Amostrador | Diversos | Amostrador Diversos | Hidrologia | ISCO
ISC201-311-500 | ARRUELA FLANGEADA CILÍNDRICA | Reposição | Acessório | Amostrador | Diversos | Amostrador Diversos | Hidrologia | ISCO
ISC201-312-301 | ARRUELA FLANGEADA CILÍNDRICA | Reposição | Acessório | Amostrador | Diversos | Amostrador Diversos | Hidrologia | ISCO
ISC201-311-200 | ARRUELA FLANGEADA PARA 3700 | Reposição | Acessório | Amostrador | Diversos | Amostrador Diversos | Hidrologia | ISCO
CEBD00859-00 | ARRUELA LISA 1/4 ZINCADO | Insumo | Diversos | Diversos | Diversos | Diversos Diversos | Diversos | Clean
CEBD01506-00 | ARRUELA LISA 1/8 | Insumo | Diversos | Diversos | Diversos | Diversos Diversos | Diversos | Clean
CEBD00843-00 | ARRUELA LISA 3/8 ZINCADO | Insumo | Diversos | Diversos | Diversos | Diversos Diversos | Diversos | Clean
CEBD00838-00 | ARRUELA LISA 5/16 | Insumo | Diversos | Diversos | Diversos | Diversos Diversos | Diversos | Clean
CEBD00863-00 | ARRUELA LISA 5/16 ZINCADO | Insumo | Diversos | Diversos | Diversos | Diversos Diversos | Diversos | Clean
CEBD01259-00 | ARRUELA LISA 5/8" ZINCADA | Insumo | Diversos | Diversos | Diversos | Diversos Diversos | Diversos | Clean
CEBD01057-00 | ARRUELA LISA 9/16" - ZINCADO | Insumo | Diversos | Diversos | Diversos | Diversos Diversos | Diversos | Clean
CEBD00073-00 | ARRUELA LISA DE 1/4" INOX | Insumo | Diversos | Diversos | Diversos | Diversos Diversos | Diversos | Clean
CEBD00908-00 | ARRUELA LISA DIN 125 M10 - ZINCADO | Insumo | Diversos | Diversos | Diversos | Diversos Diversos | Diversos | Clean
CEBD00841-00 | ARRUELA LISA DIN 125 M12 ZINCADO | Insumo | Diversos | Diversos | Diversos | Diversos Diversos | Diversos | Clean
CEBD01178-00 | ARRUELA LISA DIN 125 M20 | Insumo | Diversos | Diversos | Diversos | Diversos Diversos | Diversos | Clean
ENVEN25G | AMOSTRADOR DESCARTÁVEL DE SOLO COM CAPACIDADE DE AMOSTRAR 25 (UNITARIO) | Produto | Amostrador | Amostragem | Diversos | Amostragem Diversos | Remediação | EN NOVATIVE
ENVEN5GCEB | AMOSTRADOR DESCARTÁVEL PARA COLETA DE SOLO, CAPACIDADE 5G. | Produto | Amostrador | Amostragem | Diversos | Amostragem Diversos | Remediação | EN NOVATIVE
CEBD01344-00 | ARRUELA LISA DIN 125 M5 | Insumo | Diversos | Diversos | Diversos | Diversos Diversos | Diversos | Clean
CEBD00916-00 | ARRUELA LISA DIN 125 M6 - ZINCADO | Insumo | Diversos | Diversos | Diversos | Diversos Diversos | Diversos | Clean
CEBD00912-00 | ARRUELA LISA DIN 125 M8 - ZINCADO | Insumo | Diversos | Diversos | Diversos | Diversos Diversos | Diversos | Clean
CEBF00418-00 | ARRUELA LISA EM AÇO INOX DE 1/4 PARA A BOMBA DE AMOSTRAGEM AP4+ | Insumo | Diversos | Diversos | Diversos | Diversos Diversos | Diversos | Clean
CEBD00014-00 | ARRUELA LISA INOX 3/16" | Insumo | Diversos | Diversos | Diversos | Diversos Diversos | Diversos | Clean
CEBD01503-00 | ARRUELA LISA INOX 304 M08 | Insumo | Diversos | Diversos | Diversos | Diversos Diversos | Diversos | Clean
CEBD00257-00 | ARRUELA LISA INOX M10 | Insumo | Diversos | Diversos | Diversos | Diversos Diversos | Diversos | Clean
CEBD01058-00 | ARRUELA LISA LANTERNEIRO 3/8" | Insumo | Diversos | Diversos | Diversos | Diversos Diversos | Diversos | Clean
CEBD01195-00 | ARRUELA LISA LANTERNEIRO 5/16" | Insumo | Diversos | Diversos | Diversos | Diversos Diversos | Diversos | Clean
CEBD00098-00 | ARRUELA LISA M16 INOX | Insumo | Diversos | Diversos | Diversos | Diversos Diversos | Diversos | Clean
CEBD00094-00 | ARRUELA LISA M6 | Insumo | Diversos | Diversos | Diversos | Diversos Diversos | Diversos | Clean
CEBD00385-00 | ARRUELA LISA STY COMUM M20 | Insumo | Diversos | Diversos | Diversos | Diversos Diversos | Diversos | Clean
ISC60-4704-029 | ASSENTO BRAÇO DISTRIBUIDOR | Reposição | Acessório | Amostrador | Diversos | Amostrador Diversos | Hidrologia | ISCO
ISC60-9004-295 | ASSENTO DA PROTEÇÃO DA TAMPA DA BOMBA PARA AMOSTRADORES 6712 | Reposição | Acessório | Amostrador | Diversos | Amostrador Diversos | Hidrologia | ISCO
YSI068296 | ASSENTO DO CONECTOR DO CORPO DO ANALISADOR MULTIPARÂMETROS MODELO YSI6820 E VERSÃO CE. | Reposição | Acessório | Sonda | Portátil | Sonda Portátil | Hidrologia | YSI
ISC60-2954-009 | ASSENTO DO MOTOR DA BOMBA DO AMOSTRADOR GLS | Reposição | Acessório | Amostrador | Diversos | Amostrador Diversos | Hidrologia | ISCO
ISC60-9004-328 | ASSENTO DO PAINEL DO AMOSTRADOR 6712 | Reposição | Acessório | Amostrador | Diversos | Amostrador Diversos | Hidrologia | ISCO
ASSADCPM9 | ASSESSORIA P/ PROCES. DADOS ADCP M9 - SÃO SIMAO | Serviço | Treinamento | Medidor de Vazão | RS-M9 | Medidor de Vazão RS-M9 | Hidrologia | SON
EONGSH130 | AMOSTRADOR PARA COLETA DE ÁGUAS SUBTERRÂNEAS 1L HYDRASLEEVE | Produto | Amostrador | Amostragem | Diversos | Amostragem Diversos | Remediação | EON
EONGSD150 | AMOSTRADOR PASSIVO PARA COLETA DE ÁGUAS SUBTERRÂNEAS 200ML | Produto | Amostrador | Amostragem | Diversos | Amostragem Diversos | Remediação | EON
EONGSD200 | AMOSTRADOR PASSIVO PARA COLETA DE ÁGUAS SUBTERRÂNEAS 350ML | Produto | Amostrador | Amostragem | Diversos | Amostragem Diversos | Remediação | EON
EONGSD210 | AMOSTRADOR PASSIVO PARA COLETA DE ÁGUAS SUBTERRÂNEAS 500ML | Produto | Amostrador | Amostragem | Diversos | Amostragem Diversos | Remediação | EON
CEBF00426-00 | ATUALIZAÇÃO DA ESTAÇÃO PEDREIRA | Insumo | Diversos | Diversos | Diversos | Diversos Diversos | Diversos | Clean
CEBF00427-00 | ATUALIZAÇÃO DA ESTAÇÃO PENHA | Insumo | Diversos | Diversos | Diversos | Diversos Diversos | Diversos | Clean
CEBF00425-00 | ATUALIZAÇÃO DA ESTAÇÃO QUELUZ | Insumo | Diversos | Diversos | Diversos | Diversos Diversos | Diversos | Clean
CEB85043221 | AUTO TRAFO TRIF. 15KVA 440/380/220V+N 60HZ C/CX | Insumo | Diversos | Diversos | Diversos | Diversos Diversos | Diversos | Clean
CEB85043300 | AUTO TRAFO TRIF. 25KVA 380/220V/127 | Insumo | Diversos | Diversos | Diversos | Diversos Diversos | Diversos | Clean
CEBD02567-00 | AUTO TRANSFORMADOR 110/220V 60HZ 1500VA | Insumo | Diversos | Diversos | Diversos | Diversos Diversos | Diversos | Clean
ISC60-5314-511 | AVALANCHE CONFIGURAÇÃO DE 4 GARRAFAS. | Reposição | Acessório | Amostrador | Diversos | Amostrador Diversos | Hidrologia | ISCO
ISC68-2970-002 | AVALANCHE CONFIGURAÇÃO DE 4 GARRAFAS. | Reposição | Acessório | Amostrador | Diversos | Amostrador Diversos | Hidrologia | ISCO
CEBC00662-00 | BALANÇA USINADA | Insumo | Diversos | Diversos | Diversos | Diversos Diversos | Diversos | Clean
COT108682-BAL | BALISADOR COM BASE PARA UMR FLUTUANTE CEB | Produto | Estação | Monitoramento | Fixo | Monitoramento Fixo | Hidrologia | Clean
CEB49111090 | BANNER | Insumo | Diversos | Diversos | Diversos | Diversos Diversos | Diversos | Clean
SON28-0058 | BARCO HYDROBOARD 91 CM PARA SUPORTE M9 OU S5: | Produto | Embarcação | Medidor de Vazão | RS-M9 | Medidor de Vazão RS-M9 | Hidrologia | SON
ENVGENERICO | BOMBA P2 MOD AUTO HS4 ENVIRON | Produto | Amostrador | Amostragem | Diversos | Amostragem Diversos | Remediação | EN NOVATIVE
SON24-0008-02 | BARCO TRIMARAN PARA RIVERSURVEYOR PARA SUPORTE DO S5 E M9 | Reposição | Acessório | Medidor de Vazão | Portátil | Medidor de Vazão Portátil | Hidrologia | SON
CEBB00084-00 | BARRA INOX 304 5 X 19 X 3000 MM | Insumo | Diversos | Diversos | Diversos | Diversos Diversos | Diversos | Clean
CEBB00345-00 | BARRA CHATA # 3/16" X 2.1/2" AÇO CARBONO | Insumo | Diversos | Diversos | Diversos | Diversos Diversos | Diversos | Clean
CEBB00342-00 | BARRA CHATA 1/8" X 1" AÇO CARBONO SAE 1010/1020 | Insumo | Diversos | Diversos | Diversos | Diversos Diversos | Diversos | Clean
CEBB00329-00 | BARRA CHATA INOX 304/304L 1.1/2" X 3/16" | Insumo | Diversos | Diversos | Diversos | Diversos Diversos | Diversos | Clean
CEBB00396-00 | BARRA CHATA INOX 304/304L 3/4" X 1/8" | Insumo | Diversos | Diversos | Diversos | Diversos Diversos | Diversos | Clean
CEBB00167-00 | BARRA CHATA INOX 316L 1" X 25 | Insumo | Diversos | Diversos | Diversos | Diversos Diversos | Diversos | Clean
CEBD00697-00 | BARRA DE DISTRIBUIÇÃO 2 DISJUNTORES | Insumo | Diversos | Diversos | Diversos | Diversos Diversos | Diversos | Clean
CEBFYSI006500 | COLETOR DE DADOS HIDROMETEROLÓGICO COM SISTEMA DE CONVERSÃO DE PROTOCOLO MODBUS - WATERLOG | Produto | Amostrador | Amostragem | Diversos | Amostragem Diversos | Remediação | Clean
CEBB00129-00 | BARRA DE INOX 304 5 X 32 X 3000 MM | Insumo | Diversos | Diversos | Diversos | Diversos Diversos | Diversos | Clean
CEBB00085-00 | BARRA INOX 304 5 X 25 X 3000 MM | Insumo | Diversos | Diversos | Diversos | Diversos Diversos | Diversos | Clean
ARGP2.5-10 | 2.5" X 10" FILTRO NANOCERAM | Insumo | Filtro | Amostragem | Diversos | Amostragem Diversos | Remediação | Clean
ARGP2.5-20 | 2.5" X 20" FILTRO NANOCERAM | Insumo | Filtro | Amostragem | Diversos | Amostragem Diversos | Remediação | Clean
ARGP2.5-5 | 2.5" X 5" FILTRO NANOCERAM | Insumo | Filtro | Amostragem | Diversos | Amostragem Diversos | Remediação | Clean
ARGPAC2.5-10 | 2.5" X 10" FILTRO NANOCERAM-PAC | Insumo | Filtro | Amostragem | Diversos | Amostragem Diversos | Remediação | Clean
ARGPAC2.5-5 | 2.5" X 5" FILTRO NANOCERAM-PAC | Insumo | Filtro | Amostragem | Diversos | Amostragem Diversos | Remediação | Clean
CEBCS50/025/1 | TUBO FILTRO CLEANSCREEN DN50 X 1M COM RANHURAS DE 0,25MM | Produto | Sistema | Amostragem | Diversos | Amostragem Diversos | Remediação | Clean
CEBCS50/025/2 | TUBO FILTRO CLEANSCREEN DN50 X2M COM RANHURAS DE 0,25MM | Produto | Sistema | Amostragem | Diversos | Amostragem Diversos | Remediação | Clean
CEBCS50/050/1 | TUBO FILTRO CLEANSCREEN DN50 X 1M COM RANHURAS DE 0,50MM | Produto | Sistema | Amostragem | Diversos | Amostragem Diversos | Remediação | Clean
CEBCS50/050/2 | TUBO FILTRO CLEANSCREEN DN50 X 2M COM RANHURAS DE 0,50MM | Produto | Sistema | Amostragem | Diversos | Amostragem Diversos | Remediação | Clean
CEBF00011-00 | FRASCO PARA TRANSFERÊNCIA DE AMOSTRA | Produto | Acessório | Amostragem | Diversos | Amostragem Diversos | Remediação | Clean
CEBD00999-00 | BARRA MULTISHUNT FIXA FBRI 10-5 N | Insumo | Diversos | Diversos | Diversos | Diversos Diversos | Diversos | Clean
CEBF00243-00 | KIT DE CONVERSÃO DE BOMBA PORTÁTIL DE BEXIGA PARA AMOSTRAGEM | Produto | Acessório | Amostragem | Diversos | Amostragem Diversos | Remediação | Clean
CEBF00385-00 | KIT COM 25 AMOSTRADORES CLEAN SHAKETEST PARA DETECÇÃO DE NAPL EM AMOSTRAS DE SOLO | Produto | SHAKETEST | Amostragem | Diversos | Amostragem Diversos | Remediação | Clean
CEBF00778-00 | SISTEMA DE AMOSTRAGEM DUPLO PARA H2S | Produto | Sistema | Amostragem | Diversos | Amostragem Diversos | Remediação | Clean
CEBB00530-00 | BARRA PP PRETO Ø20 | Insumo | Diversos | Diversos | Diversos | Diversos Diversos | Diversos | Clean
CEBB00531-00 | BARRA PP PRETO Ø30 | Insumo | Diversos | Diversos | Diversos | Diversos Diversos | Diversos | Clean
CEBB00532-00 | BARRA PP PRETO Ø45 | Insumo | Diversos | Diversos | Diversos | Diversos Diversos | Diversos | Clean
COT120919 | SISTEMA AMOSTRAGEM ÁGUAS SUBTERRÂNEAS | Produto | Sistema | Amostragem | Diversos | Amostragem Diversos | Remediação | Clean
COT89555 | SISTEMA DE AMOSTRAGEM PARA DETECTOR DE GÁS NH3 | Produto | Sistema | Amostragem | Diversos | Amostragem Diversos | Remediação | Clean
CEBB00533-00 | BARRA PP PRETO Ø45 | Insumo | Diversos | Diversos | Diversos | Diversos Diversos | Diversos | Clean
ENVT-HANDLE | DISPOSITIVO PARA APLICAÇÃO DO AMOSTRADOR DESCARTÁVEL ENCORE | Produto | Amostrador | Amostragem | Diversos | Amostragem Diversos | Remediação | EN NOVATIVE
ENVEN525EXT | DISPOSITIVO PARA EXTRAÇÃO DO AMOSTRADOR DESCARTÁVEL ENCORE | Produto | Amostrador | Amostragem | Diversos | Amostragem Diversos | Remediação | EN NOVATIVE
EVRE00240000 | ENSAIO RICIN (EMBALAGEM COM 10 KITS COMPLETOS) - ENVIASSAY SYSTEMGOLD | Produto | Amostrador | Amostragem | Diversos | Amostragem Diversos | Remediação | environics
EVRE00574000 | ENSAIO SEB (STAPHYLOCOCCAL ENTEROTOXIN B) (EMBALAGEM COM 10 KITS COMPLETOS - ENVIASSAY SYSTEM GOLD | Produto | Amostrador | Amostragem | Diversos | Amostragem Diversos | Remediação | environics
EQUIP | EQUIPAMENTO | Produto | Amostrador | Amostragem | Diversos | Amostragem Diversos | Remediação | EN NOVATIVE
CEBGSD210-10 | KIT CONTÉM 10 AMOSTRADORES PASSIVE DIFFUSION BAG E 01 TUBETE PARA COLETA | Produto | Amostrador | Amostragem | Diversos | Amostragem Diversos | Remediação | Clean
CEBGSD210-5 | KIT CONTÉM 5 AMOSTRADORES PASSIVE DIFFUSION BAG E 01 TUBETE PARA COLETA | Produto | Amostrador | Amostragem | Diversos | Amostragem Diversos | Remediação | Clean
QEDTERBPACCEB | KIT CONTENDO 10 UNIDADES DE AMOSTRADOR DE SOLO TERRA CORE 5G. | Produto | Amostrador | Amostragem | Diversos | Amostragem Diversos | Remediação | QED
ENVEN5G | KIT CONTENDO 50 UNIDADES DE AMOSTRADOR DESCARTÁVEL PARA COLETA DE SOLO, CAPACIDADE 5G. | Produto | Amostrador | Amostragem | Diversos | Amostragem Diversos | Remediação | EN NOVATIVE
EONGSD307 | KIT PARA PREENCHIMENTO DO PDB COM ÁGUA DEIONIZADA FUNIL | Produto | Acessório | Amostragem | Diversos | Amostragem Diversos | Remediação | EON
JH3E200156PFA2HK0BXY | LINHA DE AMOSTRA AQUECIDA COM 1,5 METROS E CAPA AÇO GALVANIZADO MODELO - JH3E | Produto | Amostrador | Amostragem | Diversos | Amostragem Diversos | Remediação | JCT
JH3E200306PFA2HK0BXY | LINHA DE AMOSTRA AQUECIDA COM 3 METROS E CAPA AÇO GALVANIZADO MODELO - JH3E | Produto | Amostrador | Amostragem | Diversos | Amostragem Diversos | Remediação | JCT
ESS0707-7000-GD | KIT COM 10 SACOS DE 1 LITRO PARA AMOSTRAGEM DE VAPORES MODELO TEDLAR BAG | Produto | TadLar Bag | Amostragem | Diversos | Amostragem Diversos | Remediação | ESS
ESS0735-7000-GD | KIT COM 10 SACOS DE 0,5 LT PARA AMOSTRAGEM DE VAPORES - TEDLAR BAG | Produto | TadLar Bag | Amostragem | Diversos | Amostragem Diversos | Remediação | ESS
ESS0912-7000-GD | KIT COM 10 SACOS DE 3 LT PARA AMOSTRAGEM DE VAPORES - TEDLAR BAG | Produto | TadLar Bag | Amostragem | Diversos | Amostragem Diversos | Remediação | ESS
ESS1212-7000-GD | KIT COM 10 SACOS DE 5 LT PARA AMOSTRAGEM DE VAPORES - TEDLAR BAG | Produto | TadLar Bag | Amostragem | Diversos | Amostragem Diversos | Remediação | ESS
ESS1219-7000-GD | KIT COM 10 SACOS DE 10 LT PARA AMOSTRAGEM DE VAPORES - TEDLAR BAG | Produto | TadLar Bag | Amostragem | Diversos | Amostragem Diversos | Remediação | ESS
JH3E200606PFA2HK0BXY | LINHA DE AMOSTRA AQUECIDA COM 6 METROS E CAPA AÇO GALVANIZADO MODELO - JH3E | Produto | Amostrador | Amostragem | Diversos | Amostragem Diversos | Remediação | JCT
CEBB00521-00 | BARRA QUAD INOX 304 1.1/4" X 1.1/4" (31,75MM) | Insumo | Diversos | Diversos | Diversos | Diversos Diversos | Diversos | Clean
FLOWDETECTIVEPLUSKIT | CALIBRADOR DE FLUXO DE AR - FLOW DETECTIVE (PLUS - KIT) | Produto | CALIBRADOR | Amostragem | Diversos | Amostragem Diversos | SSO | CASELLA
FLUFLAT-01 | BLANK LINER TO 80M (262 FT) IN 4' BOREHOLE | Produto | Acessório | Amostragem | Diversos | Amostragem Diversos | Remediação | Clean
FLUFLAT-02 | BLANK LINER WITH FACT TO 80 M IN 4' BOREHOLE | Produto | Acessório | Amostragem | Diversos | Amostragem Diversos | Remediação | Clean
FLUFLAT-04 | PUMP TUBE OR TRIMMIE FOR WATER FLUTEINSTALL. REUSABLE | Produto | Acessório | Amostragem | Diversos | Amostragem Diversos | Remediação | Clean
FLUFLAT-05 | VACUUM PUMP FOR DEFLATING LINER ON REEL./WK | Produto | Acessório | Amostragem | Diversos | Amostragem Diversos | Remediação | Clean
FLUFLAT-06 | STEEL REEL STANDS/WK. | Produto | Acessório | Amostragem | Diversos | Amostragem Diversos | Remediação | Clean
FLUFLAT-07 | BLANK LINER WITHNAPL/FACT TO 80M (262 FT) IN 4" BOREHOLE (OPTION) | Produto | Acessório | Amostragem | Diversos | Amostragem Diversos | Remediação | Clean
FLUFLAT6 | NAPL FLUTE FLAT STRIP DE 6" DE LARGURA | Produto | Acessório | Amostragem | Diversos | Amostragem Diversos | Remediação | Clean
JCT17.00003 | FILTRO DE GÁS DE 2 µM | Insumo | Filtro | Amostragem | Diversos | Amostragem Diversos | Remediação | JCT
JCT207.000000 | ANALISADOR DE HIDROCARBONETO TOTAL JFID-E | Produto | Analisador | Amostragem | Diversos | Amostragem Diversos | Remediação | JCT
JCT35.90071 | KIT DE MONTAGEM EM T COMPLETO COM ALÇA DE FIXAÇÃO, USADO NA SONDA DE AMOSTRAGEM JES-301 | Produto | Acessório | Amostragem | Diversos | Amostragem Diversos | Remediação | JCT
JCT35.90260 | SENSOR DE TEMPERATURA JCT MODELO - PT100 | Produto | Sensor | Amostragem | Diversos | Amostragem Diversos | Remediação | JCT
JCT85.08920 | BOMBA DE AMOSTRAGEM DE GÁS MODELO JSP-89KTE | Produto | Bomba | Amostragem | Diversos | Amostragem Diversos | Remediação | JCT
JCTK8533126 | BOMBA DE MEMBRANA PARA AMOSTRAGEM DE GÁS À PROVA DE EXPLOSÃO MODELO JSP-87EX | Produto | Bomba | Amostragem | Diversos | Amostragem Diversos | Remediação | JCT
CEBB00537-00 | BARRA RED. AÇO INOX 304 Ø3 MM (H11) | Insumo | Diversos | Diversos | Diversos | Diversos Diversos | Diversos | Clean
CEBB00536-00 | BARRA RED. AÇO INOX 304 Ø4 MM (H11) | Insumo | Diversos | Diversos | Diversos | Diversos Diversos | Diversos | Clean
CEBB00525-00 | BARRA RED. INOX 304 L Ø10 MM X 6 METROS | Insumo | Diversos | Diversos | Diversos | Diversos Diversos | Diversos | Clean
CEBB00526-00 | BARRA RED. INOX 304 L Ø3/16" 4,76 MM X 6 METROS | Insumo | Diversos | Diversos | Diversos | Diversos Diversos | Diversos | Clean
PSG54003267 | LINHA DE AMOSTRAGEM AQUECIDA DE GÁS | Produto | Sistema | Amostragem | Diversos | Amostragem Diversos | Remediação | AGT
QED40377 | BOMBA MANUAL MODELO EASY LEVEL | Produto | Acessório | Amostragem | Diversos | Amostragem Diversos | Remediação | QED
QEDFF8100 | FILTRO PARA ÁGUA SUBTERRÂNEA 0.45 MICRON COM CAPACIDADE DE 1 LITRO. | Insumo | Filtro | Amostragem | Diversos | Amostragem Diversos | Remediação | QED
QEDFF8100-20 | KIT CONTENDO 20 UNIDADES DE FILTRO PARA ÁGUA SUBTERRÂNEA 0.45 MICRON COM CAPACIDADE DE 1 LITRO. | Insumo | Filtro | Amostragem | Diversos | Amostragem Diversos | Remediação | QED
QEDFF8100-20-CEB | KIT CONTENDO 20 UNIDADES DE FILTRO PARA ÁGUA SUBTERRÂNEA 0.45 MICRON COM CAPACIDADE DE 1 LITRO. | Insumo | Filtro | Amostragem | Diversos | Amostragem Diversos | Remediação | QED
QEDFF8200T | USAR KIT COM 10 UN. COD QEDFF8200T-10 | Insumo | Filtro | Amostragem | Diversos | Amostragem Diversos | Remediação | QED
QEDFF8200T-10 | KIT CONTENDO 10 UNIDADES DE FILTRO PARA ÁGUA SUBTERRÂNEA MODELO FF8200T CAPACIDADE DE 5 LITROS. | Insumo | Filtro | Amostragem | Diversos | Amostragem Diversos | Remediação | QED
QEDFF8500 | BOMBA DE VÁCUO MANUAL PARA COLETA DE AMOSTRAS DE ÁGUAS | Produto | Acessório | Amostragem | Diversos | Amostragem Diversos | Remediação | QED
CEBB00528-00 | BARRA RED. INOX 304 L Ø88,90 (3.1/2") X 41 MM | Insumo | Diversos | Diversos | Diversos | Diversos Diversos | Diversos | Clean
001649 | ANALISADOR FIXO DE GÁS MODELO MIDAS (O2) + CALIBRAÇÃO RBC | Produto | Midas | Analisador | Fixo | Analisador Fixo | Remediação | HON
001657 | ANALISADOR DE GÁS PHOCHECK TIGER SELECT+ DADOS+ H&S + PPB + CALIBRAÇÃO RBC | Produto | Tiger | Analisador | Portátil | Analisador Portátil | Remediação | ION
001713 | ANALISADOR PORTÁTIL DE GÁS MODELO GEMTM 5000 + CALIBRAÇÃO RBC | Produto | GEM | Analisador | Portátil | Analisador Portátil | Remediação | QED
001714 | ANALISADOR PORTÁTIL DE GÁS MODELO GEMTM 5000 + CALIBRAÇÃO RBC | Produto | GEM | Analisador | Portátil | Analisador Portátil | Remediação | QED
001740 | ANALISADOR PORTÁTIL DE GÁS MODELO GEMTM 5000 + CALIBRAÇÃO RBC | Produto | GEM | Analisador | Portátil | Analisador Portátil | Remediação | QED
001741 | ANALISADOR PORTÁTIL DE GÁS MODELO GEMTM 5000 + CALIBRAÇÃO RBC | Produto | GEM | Analisador | Portátil | Analisador Portátil | Remediação | QED
CEBB00033-00 | BARRA RED. Ø 1/8" INOX 304 | Insumo | Diversos | Diversos | Diversos | Diversos Diversos | Diversos | Clean
CEBB00444-00 | BARRA REDONDA AÇO CARBONO 1020 1.1/2" | Insumo | Diversos | Diversos | Diversos | Diversos Diversos | Diversos | Clean
CEBD01704-00 | BARRA REDONDA AÇO INOX 304 (5/16") 7,94 X 6000 MM | Insumo | Diversos | Diversos | Diversos | Diversos Diversos | Diversos | Clean
CEBB00260-00 | BARRA REDONDA DE AÇO CARBONO 1/2" | Insumo | Diversos | Diversos | Diversos | Diversos Diversos | Diversos | Clean
CEBB00303-00 | BARRA REDONDA DIAM 1.1/2" AÇO INOX 304/304L | Insumo | Diversos | Diversos | Diversos | Diversos Diversos | Diversos | Clean
001786 | KIT DE TUBOS PARA ANALISADOR MODELO 5000 | Reposição | Acessório | Analisador | Diversos | Analisador Diversos | Remediação | GRACO
001787 | BOLSA SOFT DE TRASPORTE PARA OS ANALISADORES DA SÉRIE 5000 (BIOGAS/GEM/GA) | Reposição | Acessório | Analisador | Diversos | Analisador Diversos | Remediação | QED
001789 | BOLSA SOFT DE TRASPORTE PARA OS ANALISADORES DA SÉRIE 5000 (BIOGAS/GEM/GA) | Reposição | Acessório | Analisador | Diversos | Analisador Diversos | Remediação | QED
001790 | CARREGADOR DE BATERIA P MODELO 5000 | Reposição | Acessório | Analisador | Diversos | Analisador Diversos | Remediação | GRACO
001791 | CARREGADOR DE BATERIA P MODELO 5000 | Reposição | Acessório | Analisador | Diversos | Analisador Diversos | Remediação | GRACO
001792 | MALETA RÍGIDA DE TRANSPORTE PARA OS ANALISADORES DA SÉRIE 5000 | Reposição | Acessório | Analisador | Diversos | Analisador Diversos | Remediação | QED
001793 | MALETA RÍGIDA DE TRANSPORTE PARA OS ANALISADORES DA SÉRIE 5000 | Reposição | Acessório | Analisador | Diversos | Analisador Diversos | Remediação | QED
001794 | ANALISADOR DE GÁS PORTÁTIL MODELO 5000 + CALIBRAÇÃO RBC | Produto | GEM | Analisador | Portátil | Analisador Portátil | Remediação | QED
001795 | ANALISADOR DE GÁS PORTÁTIL MODELO 5000 + CALIBRAÇÃO RBC | Produto | GEM | Analisador | Portátil | Analisador Portátil | Remediação | QED
001797 | KIT DE TUBOS PARA ANALISADOR MODELO 5000 | Reposição | Acessório | Analisador | Diversos | Analisador Diversos | Remediação | QED
001843 | ANALISADOR PORTÁTIL DE GÁS MODELO GEM5000 + CALIBRAÇÃO RBC | Produto | GEM | Analisador | Portátil | Analisador Portátil | Remediação | QED
001844 | BOLSA SOFT DE TRASPORTE PARA OS ANALISADORES DA SÉRIE 5000 (BIOGAS/GEM/GA) | Reposição | Acessório | Analisador | Diversos | Analisador Diversos | Remediação | QED
001845 | CARREGADOR DE BATERIA PARA ANALISADOR DE GASES MODELO GEM5000 | Reposição | Acessório | Analisador | Diversos | Analisador Diversos | Remediação | QED
001846 | MALETA RÍGIDA DE TRANSPORTE PARA OS ANALISADORES DA SÉRIE 5000 | Reposição | Acessório | Analisador | Diversos | Analisador Diversos | Remediação | QED
001847 | MANGUEIRAS PARA OS ANALISADORES DA SÉRIE 5000 | Reposição | Acessório | Analisador | Diversos | Analisador Diversos | Remediação | QED
001852 | ANALISADOR DE GASES MOD. BW SOLO COM SENSOR DE CO2 + CALIBRAÇÃO RBC | Produto | BW ULTRA | Analisador | Portátil | Analisador Portátil | SSO | HON
001872 | ANALISADOR PORTÁTIL DE GÁS MODELO GEM5000 + CALIBRAÇÃO RBC | Produto | GEM | Analisador | Portátil | Analisador Portátil | Remediação | QED
001873 | MALA PARA TRANSPORTE PARA OS ANALISADORES DA SÉRIE 5000 (BIOGAS/GEM/GA) | Reposição | Acessório | Analisador | Diversos | Analisador Diversos | Remediação | QED
001874 | CARREGADOR DE BATERIA PARA ANALISADOR DE GASES MODELO GEM5000 | Reposição | Acessório | Analisador | Diversos | Analisador Diversos | Remediação | QED
001875 | CAIXA PARA TRANSPORTE PARA OS ANALISADORES DA SÉRIE 5000 | Reposição | Acessório | Analisador | Diversos | Analisador Diversos | Remediação | QED
001876 | MANGUEIRAS PARA OS ANALISADORES DA SÉRIE 5000 | Reposição | Acessório | Analisador | Diversos | Analisador Diversos | Remediação | QED
001891 | ANALISADOR DE GÁS PORTÁTIL MODELO 5000 + CALIBRAÇÃO RBC | Produto | GEM | Analisador | Portátil | Analisador Portátil | Remediação | QED
001892 | BOLSA SOFT DE TRASPORTE PARA OS ANALISADORES DA SÉRIE 5000 (BIOGAS/GEM/GA) | Reposição | Acessório | Analisador | Diversos | Analisador Diversos | Remediação | QED
001893 | CARREGADOR DE BATERIA P MODELO 5000 | Reposição | Acessório | Analisador | Diversos | Analisador Diversos | Remediação | GRACO
001894 | MALETA RÍGIDA DE TRANSPORTE PARA OS ANALISADORES DA SÉRIE 5000 | Reposição | Acessório | Analisador | Diversos | Analisador Diversos | Remediação | QED
001895 | KIT DE TUBOS PARA ANALISADOR MODELO 5000 | Reposição | Acessório | Analisador | Diversos | Analisador Diversos | Remediação | GRACO
001955 | ANALISADOR DE GASES MOD. BW ULTRA COM SENSORES DE PID/O2/LEL/H2S/CO + CALIBRAÇÃO RBC | Produto | BW ULTRA | Analisador | Portátil | Analisador Portátil | SSO | HON
001967 | ANALISADOR PORTÁTIL DE GÁS MODELO GEM5000 + CALIBRAÇÃO RBC | Produto | GEM | Analisador | Portátil | Analisador Portátil | Remediação | QED
001968 | BOLSA SOFT DE TRASPORTE PARA OS ANALISADORES DA SÉRIE 5000 (BIOGAS/GEM/GA) | Reposição | Acessório | Analisador | Diversos | Analisador Diversos | Remediação | QED
001969 | CARREGADOR DE BATERIA PARA ANALISADOR DE GASES MODELO GEM5000 | Reposição | Acessório | Analisador | Diversos | Analisador Diversos | Remediação | QED
001970 | MALETA RÍGIDA DE TRANSPORTE PARA OS ANALISADORES DA SÉRIE 5000 | Reposição | Acessório | Analisador | Diversos | Analisador Diversos | Remediação | QED
001971 | MANGUEIRAS PARA OS ANALISADORES DA SÉRIE 5000 | Reposição | Acessório | Analisador | Diversos | Analisador Diversos | Remediação | QED
001972 | CD SOFTWARE GAM PARA GERENCIAMENTO DOS DADOS PARA SERIE 5000 (USB) | Reposição | Acessório | Analisador | Diversos | Analisador Diversos | Remediação | QED
002005 | ANALISADOR PORTÁTIL DE GÁS MODELO GA 5000 + CALIBRAÇÃO RBC | Produto | GEM | Analisador | Portátil | Analisador Portátil | Remediação | QED
002006 | CAIXA PARA TRANSPORTE PARA OS ANALISADORES DA SÉRIE 5000 | Reposição | Acessório | Analisador | Diversos | Analisador Diversos | Remediação | QED
002007 | CARREGADOR DE BATERIA PARA ANALISADOR DE GASES MODELO GEM5000 | Reposição | Acessório | Analisador | Diversos | Analisador Diversos | Remediação | QED
002008 | CD SOFTWARE GAM PARA GERENCIAMENTO DOS DADOS PARA SERIE 5000 (USB) | Reposição | Acessório | Analisador | Diversos | Analisador Diversos | Remediação | QED
002009 | MANGUEIRAS PARA OS ANALISADORES DA SÉRIE 5000 | Reposição | Acessório | Analisador | Diversos | Analisador Diversos | Remediação | QED
002010 | BOLSA SOFT DE TRANSPORTE PARA OS ANALISADORES DA SÉRIE 5000 (BIOGAS/GEM/GA) | Reposição | Acessório | Analisador | Diversos | Analisador Diversos | Remediação | QED
002011 | ANALISADOR PORTÁTIL DE VAZAMENTO DE HIDROGÊNIO MODELO METREX | Produto | METREX | Analisador | Portátil | Analisador Portátil | Remediação | QED
002012 | SONDA DE SUCÇÃO PARA O ANALISADOR DE GÁS MODELO METREX | Reposição | Acessório | Analisador | Diversos | Analisador Diversos | Remediação | QED
002013 | CAIXA PARA TRANSPORTE DO ANALISADOR DE GÁS MODELO METREX | Reposição | Acessório | Analisador | Diversos | Analisador Diversos | Remediação | QED
002014 | CARREGADOR DE BATERIA PARA O ANALISADOR DE GÁS MODELO METREX | Reposição | Acessório | Analisador | Diversos | Analisador Diversos | Remediação | QED
BG3K.S21 | BOMBA MOTORIZADA DE SUCÇÃO PARA ANALISADOR FIXO DE GÁS MODELO BIOGAS 3000. | Reposição | Acessório | Analisador | Diversos | Analisador Diversos | Remediação | QED
BG3K.S43 | FONTE DE ALIMENTAÇÃO 12V PARA O PAINEL BIOGAS 3000 | Reposição | Acessório | Analisador | Diversos | Analisador Diversos | Remediação | QED
BG3K.S45-2-11 | VÁLVULA SOLENÓIDE DE POSIÇÃO 1 E 5 (MODELO "COMPRESSION") PARA O PAINEL BIOGAS 3000 | Reposição | Acessório | Analisador | Diversos | Analisador Diversos | Remediação | QED
BG3K.S45-2-13 | VÁLVULA SOLENÓIDE DE POSIÇÃO 2, 3, 4 E 5 (MODELO "COMPRESSION") PARA O PAINEL BIOGAS 3000 | Reposição | Acessório | Analisador | Diversos | Analisador Diversos | Remediação | QED
BG3K.S45-2-LT-PF | VÁLVULA SOLENÓIDE PARA POSIÇÃO 2, 3 OU 4 (MODELO "PUSH") PARA O PAINEL BIOGAS 3000 | Reposição | Acessório | Analisador | Diversos | Analisador Diversos | Remediação | QED
BG3K.S45-3-LLL-PF | VÁLVULA SOLENÓIDE DE POSIÇÃO 1 (MODELO "PUSH") PARA O PAINEL BIOGAS 3000 | Reposição | Acessório | Analisador | Diversos | Analisador Diversos | Remediação | QED
BG3K.S45-3-LTL-PF | VÁLVULA SOLENÓIDE PARA POSIÇÃO 6 (MODELO "PUSH") PARA O PAINEL BIOGAS 3000 | Reposição | Acessório | Analisador | Diversos | Analisador Diversos | Remediação | QED
BG3K.S46 | RELÉ DE INTERFACE SLIM PARA PAINEL BIOGAS 3000 (SEM SOQUETE) | Reposição | Acessório | Analisador | Diversos | Analisador Diversos | Remediação | QED
BG3K.S50 | TUBOS INTERNOS PARA O PAINEL BIOGAS 3000 | Reposição | Acessório | Analisador | Diversos | Analisador Diversos | Remediação | QED
BG3K.S56 | TUBO LARGO COM RESTRITOR DE VAZÃO PARA O PAINEL BIOGAS 3000. | Reposição | Acessório | Analisador | Diversos | Analisador Diversos | Remediação | QED
BG3K.S57 | VÁLVULA DE ENTRADA E SÁIDA DE GÁS PARA O PAINEL BIOGAS 3000. | Reposição | Acessório | Analisador | Diversos | Analisador Diversos | Remediação | QED
BG3K1-0000-GX | ANALISADOR FIXO DE GÁS MODELO BIOGAS 3000 + CALIBRAÇÃO RBC | Produto | Biogas | Analisador | Fixo | Analisador Fixo | Remediação | QED
BG3K1-0000-XX | ANALISADOR FIXO DE GÁS MODELO BIOGAS 3000 + CALIBRAÇÃO RBC | Produto | Biogas | Analisador | Fixo | Analisador Fixo | Remediação | QED
BG3K1-0400-IX | ANALISADOR FIXO DE GÁS MODELO BIOGAS 3000 + CALIBRAÇÃO RBC | Produto | Biogas | Analisador | Fixo | Analisador Fixo | Remediação | QED
BG3K1-0500-XX | ANALISADOR FIXO DE GÁS MODELO BIOGAS 3000 + CALIBRAÇÃO RBC | Produto | Biogas | Analisador | Fixo | Analisador Fixo | Remediação | QED
BG3K1-0600-XX | ANALISADOR FIXO DE GÁS MODELO BIOGAS 3000 + CALIBRAÇÃO RBC | Produto | Biogas | Analisador | Fixo | Analisador Fixo | Remediação | QED
BG3K1-1070-5X | ANALISADOR FIXO DE GÁS MODELO BIOGAS 3000 + CALIBRAÇÃO RBC | Produto | Biogas | Analisador | Fixo | Analisador Fixo | Remediação | QED
BG3K1-1070-XX | ANALISADOR FIXO DE GÁS MODELO BIOGAS 3000 + CALIBRAÇÃO RBC | Produto | Biogas | Analisador | Fixo | Analisador Fixo | Remediação | QED
BG3K2-0400-XX | ANALISADOR FIXO DE GÁS MODELO BIOGAS 3000 + CALIBRAÇÃO RBC | Produto | Biogas | Analisador | Fixo | Analisador Fixo | Remediação | QED
BG3K2-0500-XX | ANALISADOR FIXO DE GÁS MODELO BIOGAS 3000 + CALIBRAÇÃO RBC | Produto | Biogas | Analisador | Fixo | Analisador Fixo | Remediação | QED
BG3K2-0600-XX | ANALISADOR FIXO DE GÁS MODELO BIOGAS 3000 + CALIBRAÇÃO RBC | Produto | Biogas | Analisador | Fixo | Analisador Fixo | Remediação | QED
BG3K3-0000-XX | ANALISADOR FIXO DE GÁS MODELO BIOGAS 3000 + CALIBRAÇÃO RBC | Produto | Biogas | Analisador | Fixo | Analisador Fixo | Remediação | QED
BG3K3-0500-GX | ANALISADOR FIXO DE GÁS MODELO BIOGAS 3000 + CALIBRAÇÃO RBC | Produto | Biogas | Analisador | Fixo | Analisador Fixo | Remediação | QED
BG3K3-0500-IX | ANALISADOR FIXO DE GÁS MODELO BIOGAS 3000 + CALIBRAÇÃO RBC | Produto | Biogas | Analisador | Fixo | Analisador Fixo | Remediação | QED
BG3K3-0500-XX | ANALISADOR FIXO DE GÁS MODELO BIOGAS 3000 + CALIBRAÇÃO RBC | Produto | Biogas | Analisador | Fixo | Analisador Fixo | Remediação | QED
BG3K3-0600-GX | ANALISADOR FIXO DE GÁS MODELO BIOGAS 3000 + CALIBRAÇÃO RBC | Produto | Biogas | Analisador | Fixo | Analisador Fixo | Remediação | QED
BG3K4-0090-GX | ANALISADOR FIXO DE GÁS MODELO BIOGAS 3000 + CALIBRAÇÃO RBC (EXCETO H2S) | Produto | Biogas | Analisador | Fixo | Analisador Fixo | Remediação | QED
BG3K4-0090-HX | ANALISADOR FIXO DE GÁS MODELO BIOGAS 3000 + CALIBRAÇÃO RBC (EXCETO H2S) | Produto | Biogas | Analisador | Fixo | Analisador Fixo | Remediação | QED
BG3K4-0090-IX | ANALISADOR FIXO DE GÁS MODELO BIOGAS 3000 + CALIBRAÇÃO RBC (EXCETO H2S) | Produto | Biogas | Analisador | Fixo | Analisador Fixo | Remediação | QED
BG3K4-0500-QX | ANALISADOR FIXO DE GÁS MODELO BIOGAS 3000 + CALIBRAÇÃO RBC | Produto | Biogas | Analisador | Fixo | Analisador Fixo | Remediação | QED
BG3K4-0580-XX | ANALISADOR FIXO DE GÁS MODELO BIOGAS 3000 + CALIBRAÇÃO RBC | Produto | Biogas | Analisador | Fixo | Analisador Fixo | Remediação | QED
BG3K4-0600-GX | ANALISADOR FIXO DE GÁS MODELO BIOGAS 3000 + CALIBRAÇÃO RBC | Produto | Biogas | Analisador | Fixo | Analisador Fixo | Remediação | QED
BGM3K-00D-L | MÓDULO PARA ANALISADOR DE GASES MODELO BIOGAS 3000 | Produto | Biogas | Analisador | Fixo | Analisador Fixo | Remediação | QED
BM5000-01 | ANALISADOR PORTÁTIL DE GÁS MODELO BIOGAS 5000 + CALIBRAÇÃO RBC | Produto | GEM | Analisador | Portátil | Analisador Portátil | Remediação | QED
BM5000-02 | ANALISADOR PORTÁTIL DE GÁS MODELO BIOGAS 5000 + CALIBRAÇÃO RBC | Produto | GEM | Analisador | Portátil | Analisador Portátil | Remediação | QED
BM5000-03 | ANALISADOR PORTÁTIL DE GÁS MODELO BIOGAS 5000 + CALIBRAÇÃO RBC | Produto | GEM | Analisador | Portátil | Analisador Portátil | Remediação | QED
BM5000-04 | ANALISADOR PORTÁTIL DE GÁS MODELO BIOGAS 5000 + CALIBRAÇÃO RBC | Produto | GEM | Analisador | Portátil | Analisador Portátil | Remediação | QED
BM5000-05 | ANALISADOR PORTÁTIL DE GÁS MODELO BIOGAS 5000 + CALIBRAÇÃO RBC | Produto | GEM | Analisador | Portátil | Analisador Portátil | Remediação | QED
BM5000-06 | ANALISADOR PORTÁTIL DE GÁS MODELO BIOGAS 5000 + CALIBRAÇÃO RBC | Produto | GEM | Analisador | Portátil | Analisador Portátil | Remediação | QED
BM5000-07 | ANALISADOR PORTÁTIL DE GÁS MODELO BIOGAS 5000 + CALIBRAÇÃO RBC | Produto | GEM | Analisador | Portátil | Analisador Portátil | Remediação | QED
BM5K0000-000 | *** USAR BM50000-010-L***ANALISADOR PORTÁTIL DE GÁS MODELO BIOGAS 5000 + CALIBRAÇÃO RBC | Produto | GEM | Analisador | Portátil | Analisador Portátil | Remediação | QED
BM5K0000-010-L | ANALISADOR PORTÁTIL DE GÁS MODELO BIOGAS 5000 + CALIBRAÇÃO RBC | Produto | GEM | Analisador | Portátil | Analisador Portátil | Remediação | QED
BM5K00C0-000 | ANALISADOR PORTÁTIL DE GÁS MODELO BIOGAS 5000 + CALIBRAÇÃO RBC | Produto | GEM | Analisador | Portátil | Analisador Portátil | Remediação | QED
BM5K00D0-000 | OBSOLETO USAR BM5K00D0-010-L ANALISADOR PORTÁTIL DE GÁS MODELO BIOGAS 5000 + CALIBRAÇÃO RBC (INCLUI | Produto | GEM | Analisador | Portátil | Analisador Portátil | Remediação | QED
BM5K00D0-010-L | ANALISADOR PORTÁTIL DE GÁS MODELO BIOGAS 5000 + CALIBRAÇÃO RBC | Produto | GEM | Analisador | Portátil | Analisador Portátil | Remediação | QED
BM5K00E0-000 | ANALISADOR PORTÁTIL DE GÁS MODELO BIOGAS 5000+ CALIBRAÇÃO RBC | Produto | GEM | Analisador | Portátil | Analisador Portátil | Remediação | QED
BM5K00E0-010-L | ANALISADOR PORTÁTIL DE GÁS MODELO BIOGAS 5000 + CALIBRAÇÃO RBC | Produto | GEM | Analisador | Portátil | Analisador Portátil | Remediação | QED
BM5K0A00-010-L | ANALISADOR PORTÁTIL DE GÁS MODELO BIOGAS 5000 + CALIBRAÇÃO RBC | Produto | GEM | Analisador | Portátil | Analisador Portátil | Remediação | QED
BM5K0AC0-000 | ANALISADOR PORTÁTIL DE GÁS MODELO BIOGAS 5000+ CALIBRAÇÃO RBC | Produto | GEM | Analisador | Portátil | Analisador Portátil | Remediação | QED
BM5K0AD0-000 | ***USAR BM5K0AD0-010-L***ANALISADOR PORTÁTIL DE GÁS MODELO BIOGÁS 5000 + CALIBRAÇÃO RBC | Produto | GEM | Analisador | Portátil | Analisador Portátil | Remediação | QED
BM5K0AD0-010-L | ANALISADOR PORTÁTIL DE GÁS MODELO BIOGÁS 5000 + CALIBRAÇÃO RBC | Produto | GEM | Analisador | Portátil | Analisador Portátil | Remediação | QED
BM5KB0D0-000 | ANALISADOR PORTÁTIL DE GÁS MODELO BIOGAS 5000+ CALIBRAÇÃO RBC | Produto | GEM | Analisador | Portátil | Analisador Portátil | Remediação | QED
BM5KC0C0-000 | ANALISADOR PORTÁTIL DE GÁS MODELO BIOGAS 5000 + CALIBRAÇÃO RBC | Produto | GEM | Analisador | Portátil | Analisador Portátil | Remediação | QED
BM5KC0D0-000 | ANALISADOR PORTÁTIL DE GÁS MODELO BIOGAS 5000 + CALIBRAÇÃO RBC | Produto | GEM | Analisador | Portátil | Analisador Portátil | Remediação | QED
BM5KC0D0-010-L | ANALISADOR PORTÁTIL DE GÁS MODELO BIOGAS 5000 + CALIBRAÇÃO RBC | Produto | GEM | Analisador | Portátil | Analisador Portátil | Remediação | QED
BM5KCAD0-000 | ANALISADOR PORTÁTIL DE GÁS MODELO BIOGAS5000 + CALIBRAÇÃO RBC | Produto | GEM | Analisador | Portátil | Analisador Portátil | Remediação | QED
BM5KCAE0-000 | ANALISADOR PORTÁTIL DE GÁS MODELO BIOGAS 5000 + CALIBRAÇÃO RBC | Produto | GEM | Analisador | Portátil | Analisador Portátil | Remediação | QED
BM5KGAD0-010-L | ANALISADOR PORTÁTIL DE GÁS MODELO BIOGAS 5000 + CALIBRAÇÃO RBC | Produto | GEM | Analisador | Portátil | Analisador Portátil | Remediação | QED
CAS206102B | ADAPTADOR SELETIVO DE TAMANHO (NECESSITA FILTROS FEP) | Reposição | Acessório | Analisador | Diversos | Analisador Diversos | Remediação | CASELLA
CAS206105D | MALETA PARA O DETECTOR DE POEIRA AMBIENTAL | Reposição | Acessório | Analisador | Diversos | Analisador Diversos | Remediação | CASELLA
CAS206139A | PROBE PARA ANALISADOR DE PARTICULAS MODELO MICRODUST PRO CEL-712 | Reposição | Acessório | Analisador | Diversos | Analisador Diversos | Remediação | CASELLA
CEBF00057-00 | SINALIZADOR SONORO VISUAL PARA EQUIPAMENTOS BW 110 | Produto | Acessório | Analisador | Portátil | Analisador Portátil | Remediação | HON
CEBF00140-00 | MALETA PARA ANALISADOR DE GASES | Produto | Acessório | Analisador | Portátil | Analisador Portátil | Remediação | Clean
CEBF00210-00 | MALETA PARA ANALISADOR DE GASES | Produto | Acessório | Analisador | Portátil | Analisador Portátil | Remediação | Clean
CEBF00230-00 | PAINEL DE CONTROLE DE ANALISADOR DE GÁS PARA 16 SENSORES | Produto | Painel de Controle | Analisador | Fixo | Analisador Fixo | Remediação | Clean
CEBF00231-00 | PAINEL DE CONTROLE DE ANALISADOR DE GÁS PARA 24 SENSORES | Produto | Painel de Controle | Analisador | Fixo | Analisador Fixo | Remediação | Clean
CEBF00233-00 | PAINEL DE CONTROLE DE ANALISADOR DE GÁS PARA 40 SENSORES | Produto | Painel de Controle | Analisador | Fixo | Analisador Fixo | Remediação | Clean
CEBF00234-00 | PAINEL DE CONTROLE DE ANALISADOR DE GÁS PARA 48 SENSORES | Produto | Painel de Controle | Analisador | Fixo | Analisador Fixo | Remediação | Clean
CEBF00387-00 | PONTEIRA PARA ANALISADOR TIGER | Reposição | Acessório | Analisador | Diversos | Analisador Diversos | Remediação | Clean
CEBB00306-00 | BARRA REDONDA DIAM 1/2 AÇO INOX 304 / 304 L | Insumo | Diversos | Diversos | Diversos | Diversos Diversos | Diversos | Clean
CEBF00502-00 | FILTRO BLOQUEADOR DE ÁGUA PARA ANALISADOR DE GÁS | Insumo | Filtro | Analisador | Diversos | Analisador Diversos | Remediação | Clean
CEBF00534-00 | CONECTOR DE ENGATE RÁPIDO VALVULADO DE POLIPROPILENO FÊMEA COM ROSCA MACHO DE 1/4" NPT | Reposição | Acessório | Analisador | Diversos | Analisador Diversos | Remediação | Clean
CEBB00325-00 | BARRA REDONDA DIAM 3" AÇO INOX 304/304L | Insumo | Diversos | Diversos | Diversos | Diversos Diversos | Diversos | Clean
CEBF00615-00 | FILTRO PARA AR/GÁS PTFE 0,22 µM ÁREA 19,6 CM² | Insumo | Filtro | Analisador | Diversos | Analisador Diversos | Remediação | Clean
CEBF00618-00 | ACRÍLICO PARA VISOR DO ANALISADOR DE GASES MODELO PHOCHECK TIGER | Reposição | Acessório | Analisador | Diversos | Analisador Diversos | Remediação | Clean
CEBF00655-00 | IMÃ PARA CARREGADOR DO ANALISADOR DE GASES MODELO PHOCHECK TIGER | Reposição | Acessório | Analisador | Diversos | Analisador Diversos | Remediação | Clean
COT101366 | ANALISADOR PORTÁTIL DE GÁS MODELO GEM 5000 + CALIBRAÇÃO RBC | Produto | GEM | Analisador | Portátil | Analisador Portátil | Remediação | QED
COT104955 | ANALISADOR PORTÁTIL DE GÁS MODELO GEM 5000 + CALIBRAÇÃO RBC | Produto | GEM | Analisador | Portátil | Analisador Portátil | Remediação | QED
COT105922 | ANALISADOR PORTÁTIL DE VAZAMENTO DE GASES MODELO GASCHECK G3 | Produto | Gascheck | Analisador | Portátil | Analisador Portátil | Remediação | EDINBURG
COT18152 | DATARAM 4 - MONITOR CONTÍNUO PORTÁTIL | Produto | Acessório | Analisador | Portátil | Analisador Portátil | Remediação | Thermo
COT22895 | ANALISADOR PORTÁTIL PARA GASES TÓXICOS TVA 1000B | Produto | TVA | Analisador | Portátil | Analisador Portátil | Remediação | Thermo
COT30844 | ANALISADOR DE GASES SÉRIE 3000 MKII GASES TÓXICOS E OXIGÊNIO COM SENSOR DE AMÔNIA NH3 | Produto | Biogas | Analisador | Fixo | Analisador Fixo | Remediação | Clean
COT56022 | SISTEMA DE ANALISE E AMOSTRAGEM DE ÁGUA PELO MÉTODO DE BAIXA VAZÃO | Produto | Sistema | Amostragem | Diversos | Amostragem Diversos | Remediação | Clean
COT72166 | MEDIDOR DE GASES VOLATEIS MODELO PHOCHECK TIGER (IONPTXSLBME-0000) | Produto | Tiger | Analisador | Portátil | Analisador Portátil | Remediação | ION
COT78791 | ANALISADOR DE GÁS | Produto | GEM | Analisador | Portátil | Analisador Portátil | Remediação | QED
COT79473 | CONJUNTO DE ANALISADORES | Produto | GEM | Analisador | Portátil | Analisador Portátil | Remediação | QED
COT81278 | DETECTOR/ANALISADOR PORTATIL DE GASES PARA ANÁLISE DE BIOGAS + CALIBRAÇÃO RBC | Produto | Biogas | Analisador | Fixo | Analisador Fixo | Remediação | Clean
COT81816 | ANALISADOR PORTÁTIL DE GÁS MODELO GEM 5000 + CALIBRAÇÃO RBC | Produto | GEM | Analisador | Portátil | Analisador Portátil | Remediação | QED
COT82015 | ANALISADOR PORTÁTIL DE GASES MODELO GEM 5000 RBC | Produto | GEM | Analisador | Portátil | Analisador Portátil | Remediação | QED
COT84720 | MONITOR GEM 5000 DE EXTRAÇÃO DE GASES | Produto | GEM | Analisador | Portátil | Analisador Portátil | Remediação | QED
COT87432 | ANALISADOR PORTÁTIL DE GÁS MODELO GEMTM 5000 + CALIBRAÇÃO RBC | Produto | GEM | Analisador | Portátil | Analisador Portátil | Remediação | QED
COT93878 | ANALISADOR FIXO DE GÁS MODELO BIOGAS 3000 + CALIBRAÇÃO RBC | Produto | Biogas | Analisador | Fixo | Analisador Fixo | Remediação | Clean
COT95442 | ANALISADOR PORTÁTIL DE GÁS MODELO GEM 5000 + CALIBRAÇÃO RBC | Produto | GEM | Analisador | Portátil | Analisador Portátil | Remediação | QED
COT99114 | ANALISADOR PORTÁTIL DE GÁS MODELO BIOGAS 5000 + CALIBRAÇÃO RBC | Produto | GEM | Analisador | Portátil | Analisador Portátil | Remediação | QED
DX-SOLO-BZ | ESTAÇÃO DE CALIBRAÇÃO AUTOMÁTICA MODELO INTELLIDOX PARA ANALISADOR DE GÁS MOD. BW SOLO | Produto | Estação | Analisador | Portátil | Analisador Portátil | Remediação | HON
EDIS197701-S | ANALISADOR DE GÁS MODELO GASCARD NG | Produto | GASCARD | Analisador | Portátil | Analisador Portátil | Remediação | EDINBURG
EDIS197717-S | SENSOR INFRAVERMELHO MODELO GASCARD NG 0-5000PPM. | Reposição | Sensor | Analisador | Diversos | Analisador Diversos | Remediação | EDINBURG
EDIS197730-S | SENSOR INFRAVERMELHO MODELO GASCARD NG | Reposição | Sensor | Analisador | Diversos | Analisador Diversos | Remediação | EDINBURG
EDIS197750-S | SENSOR INFRAVERMELHO MODELO GASCARD NG | Reposição | Sensor | Analisador | Diversos | Analisador Diversos | Remediação | EDINBURG
EDIS197860-S | ANALISADOR DE GAS MODELO GASCARD NG CH4 | Produto | GASCARD | Analisador | Portátil | Analisador Portátil | Remediação | EDINBURG
EDIS197861-S | ANALISADOR DE GAS MODELO GASCARD NG BIOGAS | Produto | GASCARD | Analisador | Portátil | Analisador Portátil | Remediação | EDINBURG
EDIS197902-S | SENSOR INFRAVERMELHO MODELO GASCARD NG | Reposição | Sensor | Analisador | Diversos | Analisador Diversos | Remediação | EDINBURG
EDIS197929-S | DETECTOR DE GÁS N2O INFRAVERMELHO MODELO GASCARD NG 0-5000PPM. | Produto | GASCARD | Analisador | Portátil | Analisador Portátil | Remediação | EDINBURG
EDIS200820-S | DETECTOR DE GÁS MODELO GUARDIAN NG PARA CO2 | Produto | Guardian | Analisador | Portátil | Analisador Portátil | Remediação | EDINBURG
EDIS200840-S | DETECTOR DE GÁS MODELO GUARDIAN NG PARA CO2 + CALIBRAÇÃO RBC | Produto | Guardian | Analisador | Portátil | Analisador Portátil | Remediação | EDINBURG
EDIS200860-S | ANALISADOR DE GASES MODELO GUARDIAN NG PARA CO2 + CALIBRAÇÃO RBC | Produto | Guardian | Analisador | Portátil | Analisador Portátil | Remediação | EDINBURG
EDIS200870-S | DETECTOR DE GÁS MODELO GUARDIAN NG PARA CO2 | Produto | Guardian | Analisador | Portátil | Analisador Portátil | Remediação | EDINBURG
EDIS200890-S | DETECTOR DE GÁS MODELO GUARDIAN NG PARA CO2 + CALIBRAÇÃO RBC | Produto | Guardian | Analisador | Portátil | Analisador Portátil | Remediação | EDINBURG
EDIS200950-S | DETECTOR DE GÁS MODELO GUARDIAN NG PARA CH4 | Produto | Guardian | Analisador | Portátil | Analisador Portátil | Remediação | EDINBURG
EDIS200960-S | DETECTOR DE GÁS MODELO GUARDIAN NG PARA CH4 | Produto | Guardian | Analisador | Portátil | Analisador Portátil | Remediação | EDINBURG
EDIS200970-S | DETECTOR DE GÁS MODELO GUARDIAN NG PARA N2O | Produto | Guardian | Analisador | Portátil | Analisador Portátil | Remediação | EDINBURG
EDIS95029-S | BOMBA DE SUCÇÃO PARA SER INTEGRADA NO ANALISADOR DE GÁS MODELO GASCARD NG | Reposição | Acessório | Analisador | Diversos | Analisador Diversos | Remediação | EDINBURG
EDIS96361-S | CHAVE USB PARA DETECTOR DE GÁS; | Reposição | Acessório | Analisador | Diversos | Analisador Diversos | Remediação | EDINBURG
EDIS97253-S | GASCHECK - SENSOR DE CO2 (0-3000PPM) | Produto | Gascheck | Analisador | Portátil | Analisador Portátil | Remediação | EDINBURG
EDIS97257-S | SENSOR INFRAVERMELHO PARA DETECÇÃO DE CO2 MODELO GASCHECK | Reposição | Sensor | Analisador | Diversos | Analisador Diversos | Remediação | EDINBURG
EDIS99000 | FILTRO HIDROFÓBICO PARA O EQUIPAMENTO MODELO GUARDIAN NG. | Insumo | Filtro | Analisador | Diversos | Analisador Diversos | Remediação | EDINBURG
G100-10N | ANALISADOR DE GASES CO2 E O2 MOD. G100 PARA INCUBADORA + CALIBRAÇÃO RBC | Produto | GEM | Analisador | Portátil | Analisador Portátil | Remediação | QED
G110-10N | ANALISADOR PORTÁTIL DE GÁS MODELO G110 + CALIBRAÇÃO RBC | Produto | GEM | Analisador | Portátil | Analisador Portátil | Remediação | QED
GA-PA-1-MC5-EU-BZ | **COM ST** CARREGADOR COM 5 VIAS PARA OSANALISADORES DE GÁS DA LINHA BWGAS ALERT | Reposição | Acessório | Analisador | Diversos | Analisador Diversos | Remediação | HON
GA5000-02 | ANALISADOR PORTÁTIL DE GÁS MODELO GA5000 + CALIBRAÇÃO RBC | Produto | GEM | Analisador | Portátil | Analisador Portátil | Remediação | QED
GA5K0000-000 | ANALISADOR PORTÁTIL DE GÁS MODELO GA 5000 + CALIBRAÇÃO RBC | Produto | GEM | Analisador | Portátil | Analisador Portátil | Remediação | QED
GA5K00C0-000 | ANALISADOR PORTÁTIL DE GÁS MODELO GA 5000 + CALIBRAÇÃO RBC | Produto | GEM | Analisador | Portátil | Analisador Portátil | Remediação | QED
GA5K00D0-000 | ANALISADOR PORTÁTIL DE GÁS MODELO GA 5000 + CALIBRAÇÃO RBC | Produto | GEM | Analisador | Portátil | Analisador Portátil | Remediação | QED
GA5K0AD0-010-L | ANALISADOR PORTÁTIL DE GÁSMODELO GA 5000 + CALIBRAÇÃO RBC | Produto | GEM | Analisador | Portátil | Analisador Portátil | Remediação | QED
GA5K0AE0-000 | ANALISADOR PORTÁTIL DE GÁS MODELOGA 5000+ CALIBRAÇÃO RBC | Produto | GEM | Analisador | Portátil | Analisador Portátil | Remediação | QED
GA5KAA00-000 | ANALISADOR PORTÁTIL DE GÁS MODELO GA 5000 + CALIBRAÇÃO RBC | Produto | GEM | Analisador | Portátil | Analisador Portátil | Remediação | QED
GA5KCAD0-000 | ANALISADOR PORTÁTIL DE GÁS MODELO GA 5000 + CALIBRAÇÃO RBC | Produto | GEM | Analisador | Portátil | Analisador Portátil | Remediação | QED
GA5KG000-000 | ANALISADOR PORTÁTIL DE GÁS MODELO GA 5000 + CALIBRAÇÃO RBC | Produto | GEM | Analisador | Portátil | Analisador Portátil | Remediação | QED
GA5KG000-010-L | ANALISADOR PORTÁTIL DE GÁS MODELO GA 5000 + CALIBRAÇÃO RBC | Produto | GEM | Analisador | Portátil | Analisador Portátil | Remediação | QED
GA5KG0A0-000 | ANALISADOR PORTÁTIL DE GÁS MODELO GA 5000 + CALIBRAÇÃO RBC | Produto | GEM | Analisador | Portátil | Analisador Portátil | Remediação | QED
GA5KG0C0-000 | ANALISADOR PORTÁTIL DE GÁS MODELO GA 5000 + CALIBRAÇÃO RBC | Produto | GEM | Analisador | Portátil | Analisador Portátil | Remediação | QED
GA5KGA00-010-L | ANALISADOR PORTÁTIL DE GÁS MODELO GA 5000 + CALIBRAÇÃO RBC | Produto | GEM | Analisador | Portátil | Analisador Portátil | Remediação | QED
GA5KGAC0-010-L | ANALISADOR PORTÁTIL DE GÁSMODELO GA 5000 + CALIBRAÇÃO RBC | Produto | GEM | Analisador | Portátil | Analisador Portátil | Remediação | QED
GA6.4 | FILTRO (H2S/VOC) PARA OS ANALISADORES DA SÉRIE 5000 (BIOGAS/GEM/GA) | Insumo | Filtro | Analisador | Diversos | Analisador Diversos | Remediação | QED
GAM5K | CD SOFTWARE GAM PARA GERENCIAMENTO DOS DADOS PARA SERIE 5000 (USB) | Reposição | Acessório | Analisador | Diversos | Analisador Diversos | Remediação | QED
GAXT-X-DL-PCB1-BZ | PLACA DO SENSOR DE O2 COM DATALOGGER - BW | Reposição | Acessório | Analisador | Diversos | Analisador Diversos | Remediação | HON
GAXTXDLPCB1 | PLACA DO SENSOR DE O2 COM DATALOGGER - BW | Reposição | Acessório | Analisador | Diversos | Analisador Diversos | Remediação | HON
GF1.8 | MANGUEIRAS PARA OS ANALISADORES DA SÉRIE 5000 | Reposição | Acessório | Analisador | Diversos | Analisador Diversos | Remediação | QED
GF2.5 | CAIXA PARA TRANSPORTE PARA OS ANALISADORES DA SÉRIE 5000 | Reposição | Acessório | Analisador | Diversos | Analisador Diversos | Remediação | QED
GF3.9 | CARREGADOR DE BATERIA PARA ANALISADOR DE GASES MODELO GEM5000 | Reposição | Acessório | Analisador | Diversos | Analisador Diversos | Remediação | QED
GF5.1 | BOLSA DE TRASPORTE PARA O GEM 5000 | Reposição | Acessório | Analisador | Diversos | Analisador Diversos | Remediação | QED
GF5.7 | BOLSA SOFT DE TRANSPORTE PARA OS ANALISADORES DA SÉRIE 5000 (BIOGAS/GEM/GA) | Reposição | Acessório | Analisador | Diversos | Analisador Diversos | Remediação | QED
GM5000-01 | ANALISADOR PORTÁTIL DE GÁS MODELO GEM 5000 + CALIBRAÇÃO RBC | Produto | GEM | Analisador | Portátil | Analisador Portátil | Remediação | QED
GM5000-02 | ANALISADOR PORTÁTIL DE GÁS MODELO GEM 5000 + CALIBRAÇÃO RBC | Produto | GEM | Analisador | Portátil | Analisador Portátil | Remediação | QED
GM5000-03 | ANALISADOR PORTÁTIL DE GÁS MODELO GEM 5000 + CALIBRAÇÃO RBC | Produto | GEM | Analisador | Portátil | Analisador Portátil | Remediação | QED
GM5000-04 | ANALISADOR PORTÁTIL DE GÁS MODELO GEM 5000 + CALIBRAÇÃO RBC | Produto | GEM | Analisador | Portátil | Analisador Portátil | Remediação | QED
GM5000-05 | ANALISADOR PORTÁTIL DE GÁS MODELO GEM 5000 + CALIBRAÇÃO RBC | Produto | GEM | Analisador | Portátil | Analisador Portátil | Remediação | QED
GM5000-06 | ANALISADOR PORTÁTIL DE GÁS MODELO GEM 5000 + CALIBRAÇÃO RBC | Produto | GEM | Analisador | Portátil | Analisador Portátil | Remediação | QED
GM5000-07 | ANALISADOR PORTÁTIL DE GÁS MODELO GEM 5000 + CALIBRAÇÃO RBC | Produto | GEM | Analisador | Portátil | Analisador Portátil | Remediação | QED
GM5000-08 | ANALISADOR PORTÁTIL DE GÁS MODELO GEM 5000 + CALIBRAÇÃO RBC | Produto | GEM | Analisador | Portátil | Analisador Portátil | Remediação | QED
GM5000-09 | ANALISADOR PORTÁTIL DE GÁS MODELO GEM 5000 + CALIBRAÇÃO RBC | Produto | GEM | Analisador | Portátil | Analisador Portátil | Remediação | QED
GM5000-10 | ANALISADOR PORTÁTIL DE GÁS MODELO GEM 5000 + CALIBRAÇÃO RBC | Produto | GEM | Analisador | Portátil | Analisador Portátil | Remediação | QED
GM5K0000-000 | ****USAR GM5K0000-010-L*** ANALISADOR PORTÁTIL DE GÁS MODELO GEMTM 5000 + CALIBRAÇÃO RBC | Produto | GEM | Analisador | Portátil | Analisador Portátil | Remediação | QED
GM5K0000-000-L | NÃO USAR | Produto | GEM | Analisador | Portátil | Analisador Portátil | Remediação | QED
GM5K0000-010-L | ANALISADOR PORTÁTIL DE GÁS MODELO GEM5000 + CALIBRAÇÃO RBC | Produto | GEM | Analisador | Portátil | Analisador Portátil | Remediação | QED
GM5K00A0-000 | ANALISADOR PORTÁTIL DE GÁS MODELO GEM 5000+ CALIBRAÇÃO RBC | Produto | GEM | Analisador | Portátil | Analisador Portátil | Remediação | QED
GM5K00C0-000 | ANALISADOR PORTÁTIL DE GÁS MODELO GEM 5000 + CALIBRAÇÃO RBC | Produto | GEM | Analisador | Portátil | Analisador Portátil | Remediação | QED
GM5K00D0-000 | ***USAR GM5K00D0-010-L*** - ANALISADOR PORTÁTIL DE GÁS MODELO GEMTM 5000 + CALIBRAÇÃO RBC | Produto | GEM | Analisador | Portátil | Analisador Portátil | Remediação | QED
GM5K00D0-000-L | NÃO USAR | Produto | GEM | Analisador | Portátil | Analisador Portátil | Remediação | QED
GM5K00D0-010-L | ANALISADOR PORTÁTIL DE GÁS MODELO GEMTM 5000 + CALIBRAÇÃO RBC | Produto | GEM | Analisador | Portátil | Analisador Portátil | Remediação | QED
GM5K00E0-000 | ANALISADOR PORTÁTIL DE GÁS MODELO GEM 5000 + CALIBRAÇÃO RBC | Produto | GEM | Analisador | Portátil | Analisador Portátil | Remediação | QED
GM5K0AB0-200 | ANALISADOR PORTÁTIL DE GÁS MODELO GEM 5000 + CALIBRAÇÃO RBC | Produto | GEM | Analisador | Portátil | Analisador Portátil | Remediação | QED
GM5K0AC0-000 | ANALISADOR PORTÁTIL DE GÁS MODELO GEM 5000 + CALIBRAÇÃO RBC | Produto | GEM | Analisador | Portátil | Analisador Portátil | Remediação | QED
GM5K0AD0-000 | ***USAR GM5K0AD0-010-L*****ANALISADOR PORTÁTIL DE GÁS MODELOGEMTM 5000 + CALIBRAÇÃO RBC | Produto | GEM | Analisador | Portátil | Analisador Portátil | Remediação | QED
GM5K0AD0-010-L | ANALISADOR PORTÁTIL DE GÁS MODELO GEM5000 + CALIBRAÇÃO RBC | Produto | GEM | Analisador | Portátil | Analisador Portátil | Remediação | QED
GM5K0AE0-000 | ANALISADOR PORTÁTIL DE GÁS MODELOGEM 5000+ CALIBRAÇÃO RBC | Produto | GEM | Analisador | Portátil | Analisador Portátil | Remediação | QED
GM5K0AE0-200 | ANALISADOR PORTÁTIL DE GÁS MODELO GEM 5000+ CALIBRAÇÃO RBC | Produto | GEM | Analisador | Portátil | Analisador Portátil | Remediação | QED
GM5KA000-000 | ANALISADOR PORTÁTIL DE GÁS MODELO GEM 5000+ CALIBRAÇÃO RBC | Produto | GEM | Analisador | Portátil | Analisador Portátil | Remediação | QED
GM5KAA00-000 | ANALISADOR PORTÁTIL DE GÁS MODELO GEM 5000 + CALIBRAÇÃO RBC | Produto | GEM | Analisador | Portátil | Analisador Portátil | Remediação | QED
GM5KC0C0-000 | ANALISADOR PORTÁTIL DE GÁS MODELO GEMTM 5000 + CALIBRAÇÃO RBC | Produto | GEM | Analisador | Portátil | Analisador Portátil | Remediação | QED
GM5KC0C0-000-L | NÃO USAR | Produto | GEM | Analisador | Portátil | Analisador Portátil | Remediação | QED
GM5KC0E0-000 | ANALISADOR PORTÁTIL DE GÁS MODELO GEMTM 5000 + CALIBRAÇÃO RBC | Produto | GEM | Analisador | Portátil | Analisador Portátil | Remediação | QED
GM5KCAC0-000 | ANALISADOR PORTÁTIL DE GÁS MODELO GEMTM 5000 + CALIBRAÇÃO RBC | Produto | GEM | Analisador | Portátil | Analisador Portátil | Remediação | QED
GM5KCAD0-000 | ANALISADOR PORTÁTIL DE GÁS MODELO GEMTM 5000 + CALIBRAÇÃO RBC | Produto | GEM | Analisador | Portátil | Analisador Portátil | Remediação | QED
GM5KCAE0-000 | ANALISADOR PORTÁTIL DE GÁS MODELOGEM 5000+ CALIBRAÇÃO RBC | Produto | GEM | Analisador | Portátil | Analisador Portátil | Remediação | QED
GM5KCAE0-210-L | ANALISADOR PORTÁTIL DE GÁS MODELO GEM5000 + CALIBRAÇÃO RBC | Produto | GEM | Analisador | Portátil | Analisador Portátil | Remediação | QED
GM5KGAC0-000 | ANALISADOR PORTÁTIL DE GÁS MODELOGEM 5000+ CALIBRAÇÃO RBC | Produto | GEM | Analisador | Portátil | Analisador Portátil | Remediação | QED
GM5KGAE0-000 | ANALISADOR PORTÁTIL DE GÁS MODELO GEM 5000+ CALIBRAÇÃO RBC | Produto | GEM | Analisador | Portátil | Analisador Portátil | Remediação | QED
GM5KK0E0-000-L | NÃO USAR | Produto | GEM | Analisador | Portátil | Analisador Portátil | Remediação | QED
HONCG2C1034 | USAR PN BWTCG2C1034 | Reposição | Acessório | Analisador | Diversos | Analisador Diversos | Remediação | HON
HONTVOC-001 | USAR PN IONTVOC-001 | Produto | TVOC | Analisador | Fixo | Analisador Fixo | Remediação | HON
HU-00000000R1-Y-BZ | ANALISADOR DE GASES MOD. BW ULTRA COM SENSOR H2 | Produto | BW ULTRA | Analisador | Portátil | Analisador Portátil | SSO | HON
HU-000000M1W4-Y-BZ | ANALISADOR PORTÁTIL DE GÁS MOD. BW ULTRA COM SENSORES DE CO E LEL (IR %VOL) + CALIBRAÇÃO RBC | Produto | BW ULTRA | Analisador | Portátil | Analisador Portátil | SSO | HON
HU-0000H100A1-Y-BZ | ANALISADOR PORTÁTIL DE GAS MOD. BW ULTRA COM SENSORES DE H2S E NH3 + CALIBRAÇÃO RBC | Produto | BW ULTRA | Analisador | Portátil | Analisador Portátil | SSO | HON
HU-0000H1M1W4-Y-BZ | ANALISADOR PORTÁTIL DE GÁS MOD. BW ULTRA COM SENSORES DE H2S/CO E LEL (IR %VOL) + CALIBRAÇÃO RBC | Produto | BW ULTRA | Analisador | Portátil | Analisador Portátil | SSO | HON
HU-00W10000Q1-Y-B-BZ | ANALISADOR DE GASES MOD. BW ULTRA COM SENSORES DE PID/LEL + CALIBRAÇÃO RBC | Produto | BW ULTRA | Analisador | Portátil | Analisador Portátil | SSO | HON
HU-BAT-BZ | BATERIA PARA ANALISADOR DE GASES MODELO BW ULTRA | Reposição | Acessório | Analisador | Diversos | Analisador Diversos | Remediação | HON
HU-EX-FIL-BZ | FILTRO DE EXAUSTÃO DA BOMBA C/10 - BW ULTRA | Insumo | Filtro | Analisador | Diversos | Analisador Diversos | Remediação | HON
HU-IN-FIL-BZ | FILTRO DE ENTRADA DA BOMBA C/10 - BW ULTRA | Insumo | Filtro | Analisador | Diversos | Analisador Diversos | Remediação | HON
HU-X1000000B1-Y-BZ | ANALISADOR PORTÁTIL DE GÁS MOD. BW ULTRA COM SENSORES DE O2 E CO2+ CALIBRAÇÃO RBC | Produto | BW ULTRA | Analisador | Portátil | Analisador Portátil | SSO | HON
HU-X1W10000Q1-Y-B-BZ | ANALISADOR DE GASES MOD. BW ULTRA COM SENSORES DE PID/O2/LEL + CALIBRAÇÃO RBC | Produto | BW ULTRA | Analisador | Portátil | Analisador Portátil | SSO | HON
HU-X1W100M1B1-Y-BZ | ANALISADOR DE GASES MOD. BW ULTRA COM SENSORES DE O2/LEL%/CO E CO2 + CALIBRAÇÃO RBC | Produto | BW ULTRA | Analisador | Portátil | Analisador Portátil | SSO | HON
HU-X1W1H1M100-Y-BZ | ANALISADOR DE GASES MOD. BW ULTRA COM SENSORES DE O2/LEL%/H2S/CO + CALIBRAÇÃO RBC | Produto | BW ULTRA | Analisador | Portátil | Analisador Portátil | SSO | HON
HU-X1W1H1M1A1-Y-BZ | ANALISADOR DE GASES MOD. BW ULTRA COM SENSORES DE O2/LEL%/H2S/CO E NH3 + CALIBRAÇÃO RBC | Produto | BW ULTRA | Analisador | Portátil | Analisador Portátil | SSO | HON
HU-X1W1H1M1B1-Y-BZ | ANALISADOR DE GASES MOD. BW ULTRA COM SENSORES DE O2/LEL%/H2S/CO E CO2 + CALIBRAÇÃO RBC | Produto | BW ULTRA | Analisador | Portátil | Analisador Portátil | SSO | HON
HU-X1W1H1M1C1-Y-BZ | ANALISADOR DE GASES MOD. BW ULTRA COM SENSORES DE O2/LEL%/H2S/CO E CL2 + CALIBRAÇÃO RBC (EXCETO CL | Produto | BW ULTRA | Analisador | Portátil | Analisador Portátil | SSO | HON
HU-X1W1H1M1Q1-Y-B-BZ | ****USAR HU-X1W1H1M1Q1-Y-BZ**** ANALISADOR DE GASES MOD. BW ULTRA COM SENSORES DE PID/O2/LEL/H2S/CO | Produto | BW ULTRA | Analisador | Portátil | Analisador Portátil | SSO | HON
HU-X1W1H1M1Q1-Y-BZ | ANALISADOR DE GASES MOD. BW ULTRA COM SENSORES DE PID/O2/LEL/H2S/CO + CALIBRAÇÃO RBC | Produto | BW ULTRA | Analisador | Portátil | Analisador Portátil | SSO | HON
HU-X1W1H1M1R1-Y-BZ | ANALISADOR DE GASES MOD. BW ULTRA COM SENSORES DE O2/LEL%/H2S/CO E H2 + CALIBRAÇÃO RBC (EXCETO H2) | Produto | BW ULTRA | Analisador | Portátil | Analisador Portátil | SSO | HON
HU-X1W1H1M1S1-Y-B-BZ | ANALISADOR DE GASES MOD. BW ULTRA COM SENSORES DE O2/CO/H2S/LEL% E SO2 + CALIBRAÇÃO RBC (EXCETO SO2) | Produto | BW ULTRA | Analisador | Portátil | Analisador Portátil | SSO | HON
HUX1W10000A1-Y-BR-BZ | ANALISADOR DE GASES MOD. BW ULTRA COM SENSORES DE O2/LEL% E NH3 + CALIBRAÇÃO RBC | Produto | BW ULTRA | Analisador | Portátil | Analisador Portátil | SSO | HON
IND17117730 | SENSOR DE O2 PARA ANALISADOR MODELO M40. | Reposição | Sensor | Analisador | Diversos | Analisador Diversos | Remediação | Industrial
IND171249833 | SENSOR DE O2 PARA ANALISADOR DE GASES MODELO GAS BADGE PRO | Reposição | Sensor | Analisador | Diversos | Analisador Diversos | Remediação | Industrial
CEBB00324-00 | BARRA REDONDA DIAM 4" AÇO INOX 304/304L | Insumo | Diversos | Diversos | Diversos | Diversos Diversos | Diversos | Clean
LAN160-8 | TUBO DE PITOT 5/16" - 8" | Reposição | Acessório | Analisador | Diversos | Analisador Diversos | Remediação | QED
LAN2000-USB | CABO USB PARA DOWNLOAD DE DADOS | Reposição | Acessório | Analisador | Diversos | Analisador Diversos | Remediação | QED
LAN3-00000-0005 | NÃO USAR, PN INVALIDO JUNTO A QED/LAN | Reposição | Acessório | Analisador | Diversos | Analisador Diversos | Remediação | QED
LAN3-00000-0006 | ***USAR QED5KTUBE-01***MANGUEIRA 1/4" VINIL TRANSPARENTE | Reposição | Acessório | Analisador | Diversos | Analisador Diversos | Remediação | QED
LAN3-00000-0017 | CONECTOR LEMO 6 PINOS GEM 2000 | Reposição | Acessório | Analisador | Diversos | Analisador Diversos | Remediação | QED
LAN3-00000-0021 | CONECTOR LEMO 7 PINOS | Reposição | Acessório | Analisador | Diversos | Analisador Diversos | Remediação | QED
LAN3-00000-0032 | CLIP T 3/8" PARA 1/4" DIAMETRO INTERNO FURO | Reposição | Acessório | Analisador | Diversos | Analisador Diversos | Remediação | QED
LAN3-00000-1201 | *** COMPRAR NACIONAL CEBF00534-00*** CONECTOR RAPIDO DE POLIPROPILENO FEMEA COM 1/4 POL | Reposição | Acessório | Analisador | Diversos | Analisador Diversos | Remediação | QED
LAN3-00000-1202 | ***COMPRAR NACIONAL CEBF00535-00*** CONECTOR RAPIDO DE POLIPROPILENO E SELADOR VITON COM 1/4 POL DE | Reposição | Acessório | Analisador | Diversos | Analisador Diversos | Remediação | QED
LAN3-00000-1205 | CONECTOR RAPIDO CORPO 1/4" MNPT POLIPROPILENO SEM VÁLVULA | Reposição | Acessório | Analisador | Diversos | Analisador Diversos | Remediação | QED
LAN3-00000-3311 | ANEL O EPDM 2.329 | Reposição | Anel | Analisador | Diversos | Analisador Diversos | Remediação | QED
LAN3-00000-3326 | ANEL DE BORRACHA | Reposição | Anel | Analisador | Diversos | Analisador Diversos | Remediação | QED
LAN3-00000-4026 | CAPACITOR 22UF 35V PARA CARREGADOR DE BATERIA GEM 2000 | Reposição | Acessório | Analisador | Diversos | Analisador Diversos | Remediação | QED
LAN3-00000-4053 | PLACA PRINCIPAL PCB GEM 2000 PLUS | Reposição | Acessório | Analisador | Diversos | Analisador Diversos | Remediação | QED
LAN3-00000-5006 | AMOSTRADOR DA BOMBA 6VDC PARA GEM 2000 | Reposição | Acessório | Analisador | Diversos | Analisador Diversos | Remediação | QED
LAN3-00000-5010 | TUBO DE ENCAIXE DIRETO K220-1 | Reposição | Acessório | Analisador | Diversos | Analisador Diversos | Remediação | QED
LAN3-00000-5012 | SENSOR DE OXIGENIO PARA GEM 2000/GEM NAV COM GPS | Reposição | Sensor | Analisador | Diversos | Analisador Diversos | Remediação | QED
LAN3-00000-5018 | ROSCA NPT 1/16-27 NYLON BRANCO | Reposição | Acessório | Analisador | Diversos | Analisador Diversos | Remediação | QED
LAN3-00000-5022 | FILTRO DE PARTICULADO PARA ANALISADOR DE GÁS LANDTEC/GEOTECH LINHA 2000. | Insumo | Filtro | Analisador | Diversos | Analisador Diversos | Remediação | QED
LAN3-00000-5025 | ***USAR CEBF00502-00 *** FILTRO BLOQUEADOR DE ÁGUA PARA ANALISADORES GEM | Insumo | Filtro | Analisador | Diversos | Analisador Diversos | Remediação | QED
LAN3-00000-5030 | PLUG TIPO LEMO GEM 2000 | Reposição | Acessório | Analisador | Diversos | Analisador Diversos | Remediação | QED
LAN3-00000-5031 | ETIQUETA TRIANGULO CES-LANDTEC | Reposição | Acessório | Analisador | Diversos | Analisador Diversos | Remediação | QED
LAN3-00000-5035 | INVOLUCRO FILTRO BLOQUEADOR DE ÁGUA | Reposição | Acessório | Analisador | Diversos | Analisador Diversos | Remediação | QED
LAN3-00000-5036 | ANEL DE BORRACHA PARA FILTRO PARTICULADO | Reposição | Anel | Analisador | Diversos | Analisador Diversos | Remediação | QED
LAN3-00000-5038 | ANEL DE BORRACHA 2-012 | Reposição | Anel | Analisador | Diversos | Analisador Diversos | Remediação | QED
LAN3-00000-5039 | ANEL DE BORRACHA 0-029 | Reposição | Anel | Analisador | Diversos | Analisador Diversos | Remediação | QED
LAN3-00000-5043 | ANEL DE INSERCAO INTERNO | Reposição | Anel | Analisador | Diversos | Analisador Diversos | Remediação | QED
LAN3-00000-5057 | PLACA DE CIRCUITO IMPRESSO MONTADA HM500 GA 94 | Reposição | Acessório | Analisador | Diversos | Analisador Diversos | Remediação | QED
LAN3-00000-5076 | TERMOSTATO DE VAZÃO | Reposição | Acessório | Analisador | Diversos | Analisador Diversos | Remediação | QED
LAN3-00000-5081 | VALVULA SOLENOIDE R.0 PARA GEM 2000 | Reposição | Acessório | Analisador | Diversos | Analisador Diversos | Remediação | QED
LAN3-00000-5084 | FILTRO DE CARVÃO PARA ANALISADOR MULTIPARÂMETROS | Insumo | Filtro | Analisador | Diversos | Analisador Diversos | Remediação | QED
LAN3-00000-5086 | BATERIA BASTÃO 3.0 AH NIQUEL-CADMIO | Reposição | Acessório | Analisador | Diversos | Analisador Diversos | Remediação | QED
LAN3-00000-5088 | BATERIA PARA GEM 2000 REV. 0 (NÃO CONSIDERADA DGR) | Reposição | Acessório | Analisador | Diversos | Analisador Diversos | Remediação | QED
LAN3-00000-5089 | LENTES DE PLASTICO CINZA | Reposição | Acessório | Analisador | Diversos | Analisador Diversos | Remediação | QED
LAN3-00000-5103 | CONECTOR LEMO PARA ANALISADOR DE GÁS MOD. GAS POD GPA1.8 | Reposição | Acessório | Analisador | Diversos | Analisador Diversos | Remediação | QED
LAN3-00000-5137 | PLACA PRINCIPAL PARA ANALISADOR DE GÁS MOD. GAS POD GPA1.8. | Reposição | Acessório | Analisador | Diversos | Analisador Diversos | Remediação | QED
LAN3-00000-5138 | CONECTOR RÁPIDO ESTÁTICO GEM 2000 | Reposição | Acessório | Analisador | Diversos | Analisador Diversos | Remediação | QED
LAN3-00000-5139 | CONECTOR RÁPIDO DIFERENTE GEM 2000 | Reposição | Acessório | Analisador | Diversos | Analisador Diversos | Remediação | QED
LAN3-00000-5140 | TRANSDUTOR 2000 0-1 PSI | Produto | Acessório | Analisador | Fixo | Analisador Fixo | Remediação | QED
LAN3-00000-5141 | TRANSDUTOR 2000 0-5 PSI SDX05 | Produto | Acessório | Analisador | Fixo | Analisador Fixo | Remediação | QED
LAN3-00000-5142 | TRANSDUTOR BARO 2000 - 0-15 PSI SDX15 | Produto | Acessório | Analisador | Fixo | Analisador Fixo | Remediação | QED
LAN3-00000-5146 | CAPACITOR 22PF TP 2000 | Reposição | Acessório | Analisador | Diversos | Analisador Diversos | Remediação | QED
LAN3-00000-5147 | RESISTOR 27K TP-2000 | Reposição | Acessório | Analisador | Diversos | Analisador Diversos | Remediação | QED
LAN3-00000-5155 | ***USAR PN QEDH2S-FILTER*** FILTRO DE H2S PARA ANALISADORES DE GASES MODELO GEM | Insumo | Filtro | Analisador | Diversos | Analisador Diversos | Remediação | QED
LAN3-00000-5156 | ANEL DE BORRACHA GEM 2000, BOTÃO DE POEIRA | Reposição | Anel | Analisador | Diversos | Analisador Diversos | Remediação | QED
LAN3-00000-5157 | ** USAR LAN3-00000-5171*** - PLACA DE CIRCUITO IMPRESSO PROCESSADOR PARA GEM 2000 | Reposição | Acessório | Analisador | Diversos | Analisador Diversos | Remediação | QED
LAN3-00000-5162 | ***OBSOLETO*** CÉLULA INTERNA DE GÁS H2S 0-5000 PPM | Reposição | Sensor | Analisador | Diversos | Analisador Diversos | Remediação | QED
LAN3-00000-5163 | SENSOR DE H2S PARA ANALISADOR DE GÁS MOD. GEM5000/2000 | Reposição | Sensor | Analisador | Diversos | Analisador Diversos | Remediação | QED
LAN3-00000-5164 | SENSOR ELETROQUÍMICO DE GÁS CO/H2 SÉRIE 5 PARA ANALISADORES DE GÁS COM RANGE DE 0 - 2000PPM. | Reposição | Sensor | Analisador | Diversos | Analisador Diversos | Remediação | QED
LAN3-00000-5165 | CONECTOR RAPIDO DA PORTA DE PRESSAO DE IMPACTO MONTADO | Reposição | Acessório | Analisador | Diversos | Analisador Diversos | Remediação | QED
LAN3-00000-5170 | ETIQUETA LANDTEC - TAMPA TRASEIRA | Reposição | Acessório | Analisador | Diversos | Analisador Diversos | Remediação | QED
LAN3-00000-5171 | ***OBSOLETO** PLACA DE CIRCUITO IMPRESSO PRINCIPAL VER. 0 | Reposição | Acessório | Analisador | Diversos | Analisador Diversos | Remediação | QED
LAN3-00000-5172 | TELA DE MEMBRANA PARA GEM 2000 REV1 | Reposição | Acessório | Analisador | Diversos | Analisador Diversos | Remediação | QED
LAN3-00000-5173 | TECLADO DE MEMBRANA PARA GEM2000 REV 1 | Reposição | Acessório | Analisador | Diversos | Analisador Diversos | Remediação | QED
LAN3-00000-5174 | MEMBRANA PLASTICA PARA GEM2K VER. 1 | Reposição | Acessório | Analisador | Diversos | Analisador Diversos | Remediação | QED
LAN3-00000-5176 | CARCAÇA FRONTAL GEM 2000 (VERSAO1)- USADO PARA GEM VERSÃO 1- CARCAÇA FRONTAL | Reposição | Acessório | Analisador | Diversos | Analisador Diversos | Remediação | QED
LAN3-00000-5177 | TAMPA TRASEIRA GEM 2000 VER. 1 | Reposição | Acessório | Analisador | Diversos | Analisador Diversos | Remediação | QED
LAN3-00000-5178 | BORRACHA PARA GEM2000 CINZA | Reposição | Acessório | Analisador | Diversos | Analisador Diversos | Remediação | QED
LAN3-00000-5181 | SENSOR DE OXIGÊNIO DOS ANALISADORES DE GASES MODELO GEM 2000/ GEM 5000/ BIOGAS 5000 | Reposição | Sensor | Analisador | Diversos | Analisador Diversos | Remediação | QED
LAN3-00000-5183 | REDUTOR DE VAZÃO PARA GEM2000 PLUS | Reposição | Acessório | Analisador | Diversos | Analisador Diversos | Remediação | QED
LAN3-00000-5185 | CAIXA - TAMPA TRASEIRA E TAMPA FRONTAL BIOGAS | Reposição | Acessório | Analisador | Diversos | Analisador Diversos | Remediação | QED
LAN3-00000-5186 | CAIXA - TAMPA TRASEIRA E TAMPA FRONTAL FAU VER. 1 | Reposição | Acessório | Analisador | Diversos | Analisador Diversos | Remediação | QED
LAN3-00000-5192 | ETIQUETA DE NUMERO DE SERIE GEM2000 | Reposição | Acessório | Analisador | Diversos | Analisador Diversos | Remediação | QED
LAN3-00000-5194 | ETIQUETA UL GEM 2000 | Reposição | Acessório | Analisador | Diversos | Analisador Diversos | Remediação | QED
LAN3-00000-5195 | ETIQUETA DE CANTO BIOGAS CHECK | Reposição | Acessório | Analisador | Diversos | Analisador Diversos | Remediação | QED
LAN3-00000-5197 | ETIQUETA UL PLUS | Reposição | Acessório | Analisador | Diversos | Analisador Diversos | Remediação | QED
LAN3-00000-5198 | PLACA DE MONTAGEM COMPLETA R1 U SENSOR INFRAVERMELHO | Reposição | Acessório | Analisador | Diversos | Analisador Diversos | Remediação | QED
LAN3-00000-5199 | PLACA DE CIRCUITO IMPRESSO - BASE SENSOR INFRA-VERMELHO | Reposição | Acessório | Analisador | Diversos | Analisador Diversos | Remediação | QED
LAN3-00000-5201 | PLACA DE CIRCUITO IMPRESSO - BASE SENSOR PYRO INFRA-VERMELHO | Reposição | Acessório | Analisador | Diversos | Analisador Diversos | Remediação | QED
LAN3-00000-5205 | ETIQUETA LATERAL NAV | Reposição | Acessório | Analisador | Diversos | Analisador Diversos | Remediação | QED
LAN3-00000-5207 | BOMBA PARA GEM 2000 REV. 1 | Reposição | Acessório | Analisador | Diversos | Analisador Diversos | Remediação | QED
LAN3-00000-5211 | LENTES DE PLASTICO AZUL PARA PAINEL FRONTAL | Reposição | Acessório | Analisador | Diversos | Analisador Diversos | Remediação | QED
LAN3-00000-5214 | VÁLVULA SOLENOIDE PARA DETECTOR DE GÁS MOD. GEM2000 RER.1. | Reposição | Acessório | Analisador | Diversos | Analisador Diversos | Remediação | QED
LAN3-00000-5233 | FILTRO PTFE PARA ANALISADOR DE GÁS MODELO GEM 5000. | Insumo | Filtro | Analisador | Diversos | Analisador Diversos | Remediação | QED
LAN3-00000-5253 | ADAPTADOR MANIFOLD PARA SENSOR DE O2 VER. 1 | Reposição | Acessório | Analisador | Diversos | Analisador Diversos | Remediação | QED
LAN3-00000-5287 | VEDACAO DE PLASTICO PARA TAMPA TRASEIRA E TAMPA FRONTAL GEM 2000, AZUL | Reposição | Acessório | Analisador | Diversos | Analisador Diversos | Remediação | QED
LAN3-00000-5450 | PLACA DE CIRCUITO IMPRESSO DE INICILIAÇÃO DA ENRGIA FAU "AUTO ON" | Reposição | Acessório | Analisador | Diversos | Analisador Diversos | Remediação | QED
LAN3-00000-5552 | ADESIVO DE VEDAÇÃO PARA GEM 2000 | Reposição | Acessório | Analisador | Diversos | Analisador Diversos | Remediação | QED
LAN3-00000-5714 | PLACA DOS SENSORES PARA ANALISADOR DE GASES MOD. GEM 2000 REV. 1 | Reposição | Acessório | Analisador | Diversos | Analisador Diversos | Remediação | QED
LAN3-00000-7013 | MANGUEIRA PARA EXAUSTÃO 1/4, AMARELA | Reposição | Acessório | Analisador | Diversos | Analisador Diversos | Remediação | QED
LAN3-047214/S | CELULA H2S GEM5K SERIE 7 0-200/500PPM & 0-1KPPM GA3KPLUS/GM5K | Reposição | Acessório | Analisador | Diversos | Analisador Diversos | Remediação | QED
LAN3-060825/S | SENSOR DE H2 PARA ANALISADOR DE GÁS MOD. GEM5000 | Reposição | Sensor | Analisador | Diversos | Analisador Diversos | Remediação | QED
LAN3-076654/S | SENSOR ELETROQUÍMICO DE GÁS H2S SÉRIE 7 PARA ANALISADORES DE GÁS MOD. GEM5000 | Reposição | Sensor | Analisador | Diversos | Analisador Diversos | Remediação | QED
LAN3-2011108/S | SENSOR DE PRESSÃO ESTATICA PARA ANALISADOR PORTATIL DE GAS GEM5000 | Reposição | Sensor | Analisador | Diversos | Analisador Diversos | Remediação | QED
LAN3-2011109/S | SENSOR DE PRESSÃO DIFERENCIAL PARA ANALISADOR PORTATIL DE GAS GEM5000 | Reposição | Sensor | Analisador | Diversos | Analisador Diversos | Remediação | QED
LAN3-201111/S | TECLADO PARA DETECTOR DE GASES MODELO GEM5000 | Reposição | Acessório | Analisador | Diversos | Analisador Diversos | Remediação | QED
LAN3-2011113/S | BATERIA PARA ANALISADORES DE GÁS PORTÁTIL DAS LINHAS GEM5000 E GEM2000 | Reposição | Acessório | Analisador | Diversos | Analisador Diversos | Remediação | QED
LAN3-201130/S | PLUGUE DE BORRACHA PARA PORTA DO CARREGADOR PARA ANALISADOR DE GASES MODELO GEM 5000. | Reposição | Acessório | Analisador | Diversos | Analisador Diversos | Remediação | QED
LAN3-201131/S | PLUGUE DE BORRACHA PARA PORTA DE COMUNICAÇÃO E ANEMÔMETRO PARA ANALISADOR DE GASES MODELO GEM 5000. | Reposição | Acessório | Analisador | Diversos | Analisador Diversos | Remediação | QED
LAN3-201172/S | ETIQUETA DE NÚMERO DE SÉRE GEM 5000 | Reposição | Acessório | Analisador | Diversos | Analisador Diversos | Remediação | QED
LAN3-FAUCU-0017-E | MEMBRANA DE REPOSIÇÃO PARA ANALISADOR DE GÁS MODELO | Reposição | Acessório | Analisador | Diversos | Analisador Diversos | Remediação | QED
LAN3-SS5KANTENNA | ANTENA MONTADA PARA ANALISADOR PORTATIL DE GÁS GEM 5000 COM GPS | Reposição | Acessório | Analisador | Diversos | Analisador Diversos | Remediação | QED
LAN3-SS5KBACK/S | TAMPA TRASEIRA DO ANALISADOR DE GASES MODELO GEM 5000 - BACK CASE | Reposição | Acessório | Analisador | Diversos | Analisador Diversos | Remediação | QED
LAN3-SS5KBLB-BLK/S | USAR QED3-SS5KBLB-BLK/S | Reposição | Acessório | Analisador | Diversos | Analisador Diversos | Remediação | QED
LAN3-SS5KFRONT/S | FRENTE DE PLASTICO MONTADA PARA GEM5000 | Reposição | Acessório | Analisador | Diversos | Analisador Diversos | Remediação | QED
LAN3-SS5KLARGEBO | MANGUEIRA DE MONTAGEM GEM 5000 | Reposição | Acessório | Analisador | Diversos | Analisador Diversos | Remediação | QED
LAN3-SS5KLBLPROCPC | ***USAR SS5KLBLPROCPCBSNONBT*** PLACA DO PROCESSADOR PARA ANALISADOR DE GÁS MOD. GEM5000. | Reposição | Acessório | Analisador | Diversos | Analisador Diversos | Remediação | QED
LAN3-SS5KLBLSENSPC | PLACA DE SENSORES PARA ANALISADORES DE GÁS GEM 5000 | Reposição | Acessório | Analisador | Diversos | Analisador Diversos | Remediação | QED
LAN3-SS5KPUMP/S | BOMBA MONTADA PARA ANALISADOR DE GASES MODELO GEM 2K/ 5K | Reposição | Acessório | Analisador | Diversos | Analisador Diversos | Remediação | QED
LAN3-SS5KPYROPCB/S | PLACA DO SENSOR DE CO2/CH4 PARA OS ANALISADORES DE GASES QED DA LINHA 5000. | Reposição | Acessório | Analisador | Diversos | Analisador Diversos | Remediação | QED
LAN3-SS5KSOLENOI | ***USAR QED3-SS5KSOLENOI/S*** VALVULA SOLENOIDE PARA GEM5000 | Reposição | Acessório | Analisador | Diversos | Analisador Diversos | Remediação | QED
LAN5008633/S | ***USAR BG3K.S21***BOMBA MOTORIZADA PARA DETECTOR FIXO DE GÁS MODELO GA3000. | Produto | Acessório | Analisador | Fixo | Analisador Fixo | Remediação | QED
LAN5K-BC | CARREGADOR DE BATERIA DO ANALISADOR DE GASES MODELO GEM5000 | Reposição | Acessório | Analisador | Diversos | Analisador Diversos | Remediação | QED
LAN5K-TP | SENSOR DE TEMPERATURA PARA DETECTOR DE GÁS MODELO GEM5000. | Reposição | Sensor | Analisador | Diversos | Analisador Diversos | Remediação | QED
LAN5K-USB | CABO DE DOWNLOAD USB PARA ANALISADOR DE GAS PORTATIL GEM5000 | Reposição | Cabo | Analisador | Diversos | Analisador Diversos | Remediação | QED
LANAF015-V-E2-Q | CABEÇOTE PARA POÇO DE EXTRAÇÃO DE METANO, MODELO ACCU-FLO | Reposição | Acessório | Analisador | Diversos | Analisador Diversos | Remediação | QED
LANBG300-000 | ANALISADOR FIXO DE GÁS MODELO BIOGAS 300 + CALIBRAÇÃO RBC | Produto | Biogas | Analisador | Fixo | Analisador Fixo | Remediação | QED
LANBG3K4-0500-XX-L | ANALISADOR FIXO DE GÁS MODELO BIOGAS 3000 - + CALIBRAÇÃO RBC | Produto | Biogas | Analisador | Fixo | Analisador Fixo | Remediação | QED
LANBIO5K+10PKG | ANALISADOR PORTÁTIL DE GÁS MODELO BIOGAS 5000 + CALIBRAÇÃO RBC | Produto | GEM | Analisador | Portátil | Analisador Portátil | Remediação | QED
LANBIO5K+1PKG | ANALISADOR PORTÁTIL DE GÁS MODELO BIOGAS 5000 + CALIBRAÇÃO RBC | Produto | GEM | Analisador | Portátil | Analisador Portátil | Remediação | QED
LANBM5K00D0-000-L | NÃO USAR | Produto | Biogas | Analisador | Fixo | Analisador Fixo | Remediação | QED
LANBM5KB0D0-000-L | NÃO USAR | Produto | Biogas | Analisador | Fixo | Analisador Fixo | Remediação | QED
LAND3-00000-5713 | BATERIA PARA ANALISADOR DE GÁS MOD. GEM2000 | Reposição | Acessório | Analisador | Diversos | Analisador Diversos | Remediação | QED
LANDFAU | ANALISADOR DE GÁS PARA UNIDADE ESTACIONÁRIA FAU | Produto | Biogas | Analisador | Fixo | Analisador Fixo | Remediação | QED
LANDGM2000-10014 | ANALISADOR PORTÁTIL DE GÁS MODELO GEMTM 2000 + CALIBRAÇÃO RBC | Produto | GEM | Analisador | Portátil | Analisador Portátil | Remediação | QED
LANDGM2000-10236 | ANALISADOR PORTÁTIL DE GÁS MODELO GEMTM 2000 + CALIBRAÇÃO RBC | Produto | GEM | Analisador | Portátil | Analisador Portátil | Remediação | QED
LANDGM2000-10281 | ANALISADOR PORTÁTIL DE GÁS MODELO GEMTM 2000 + CALIBRAÇÃO RBC | Produto | GEM | Analisador | Portátil | Analisador Portátil | Remediação | QED
LANDGM2000-11002 | ANALISADOR PORTÁTIL DE GÁS MODELO GEMTM 2000 + CALIBRAÇÃO RBC | Produto | GEM | Analisador | Portátil | Analisador Portátil | Remediação | QED
LANDGM2000-11311 | ANALISADOR PORTÁTIL DE GÁS MODELO GEMTM 2000 + CALIBRAÇÃO RBC | Produto | GEM | Analisador | Portátil | Analisador Portátil | Remediação | QED
LANDGM2000-11594 | ANALISADOR PORTÁTIL DE GÁS MODELO GEMTM 2000 + CALIBRAÇÃO RBC | Produto | GEM | Analisador | Portátil | Analisador Portátil | Remediação | QED
LANDGM2000-11734 | ANALISADOR PORTÁTIL DE GÁS MODELO GEMTM 2000 + CALIBRAÇÃO RBC | Produto | GEM | Analisador | Portátil | Analisador Portátil | Remediação | QED
LANDGM2000-11952 | ANALISADOR PORTÁTIL DE GÁS MODELO GEMTM 2000 + CALIBRAÇÃO RBC | Produto | GEM | Analisador | Portátil | Analisador Portátil | Remediação | QED
LANDGM2000-11964 | ANALISADOR PORTÁTIL DE GÁS MODELO GEMTM 2000 + CALIBRAÇÃO RBC | Produto | GEM | Analisador | Portátil | Analisador Portátil | Remediação | QED
LANDGM2000-11999 | ANALISADOR PORTÁTIL DE GÁS MODELO GEMTM 2000 + CALIBRAÇÃO RBC | Produto | GEM | Analisador | Portátil | Analisador Portátil | Remediação | QED
LANDGM2000-13525 | ANALISADOR PORTÁTIL DE GÁS MODELO GEMTM 2000 + CALIBRAÇÃO RBC | Produto | GEM | Analisador | Portátil | Analisador Portátil | Remediação | QED
LANDGM2000-13558 | ANALISADOR PORTÁTIL DE GÁS MODELO GEMTM 2000 + CALIBRAÇÃO RBC | Produto | GEM | Analisador | Portátil | Analisador Portátil | Remediação | QED
LANDGM2000-13925 | USAR ITEM LANDGM2000-13525 - ANALISADOR GÁS MODELO GEMTM 2000 | Produto | GEM | Analisador | Portátil | Analisador Portátil | Remediação | QED
LANDGM2000-13997 | ANALISADOR PORTÁTIL DE GÁS MODELO GEMTM 2000 + CALIBRAÇÃO RBC | Produto | GEM | Analisador | Portátil | Analisador Portátil | Remediação | QED
LANDGM5000-500536 | ANALISADOR PORTÁTIL DE GÁS MODELO GEMTM 5000 + CALIBRAÇÃO RBC | Produto | GEM | Analisador | Portátil | Analisador Portátil | Remediação | QED
LANG-PTFE | KIT CONTENDO 10 FILTROS PTFE PARA ANALISADOR DE GÁS G100 | Reposição | Acessório | Analisador | Diversos | Analisador Diversos | Remediação | QED
LANGA3K.S1 | FILTRO DE DRENAGEM PARA DETECTOR FIXO DE GÁS MODELO GA3000. | Insumo | Filtro | Analisador | Diversos | Analisador Diversos | Remediação | QED
LANGEM2000BC | OBSOLETO - FAZER UPGRADE P/ GEM5000 - CARREGADOR DE BATERIA PARA GEM 2000/GEM NAV COM GPS. | Reposição | Acessório | Analisador | Diversos | Analisador Diversos | Remediação | QED
LANGF5.4 | ANEMOMETRO PARA ANALISADOR DE GAS MODELO GEM 5000 | Produto | Acessório | Analisador | Portátil | Analisador Portátil | Remediação | QED
LANGM0492 | NIPLE DUPLO SINC. R1/2M BSP MULTIMAQ | Reposição | Acessório | Analisador | Diversos | Analisador Diversos | Remediação | QED
LANGM5K00C0-000-L | NÃO USAR - USAR O SEM 'LAN" | Produto | Biogas | Analisador | Fixo | Analisador Fixo | Remediação | QED
LANGM5K0AC0-000-L | NÃO USAR | Produto | Biogas | Analisador | Fixo | Analisador Fixo | Remediação | QED
LANGP-H2S-5000 | CÉLULA DE GÁS H2S 5000PPM | Reposição | Sensor | Analisador | Diversos | Analisador Diversos | Remediação | QED
LANGPA1.1B | GASPOD H2S 0-200PPM GPA1.1B | Reposição | Acessório | Analisador | Diversos | Analisador Diversos | Remediação | QED
LANHCASE | HARD-CASE - MELETA RÍGIDA E LACRADA HEMERTICAMENTE | Reposição | Acessório | Analisador | Diversos | Analisador Diversos | Remediação | QED
LANHDWTF-KIT | KIT COM 5 FILTROS HIDROFÓBICO EXTERNO DE ALTA CAPACIDADE PARA ANALISADOR DE GASES MOD. GEM5000. | Reposição | Acessório | Analisador | Diversos | Analisador Diversos | Remediação | QED
LANLENSPROKIT | CONJUNTO DE PROTEÇÃO DE LENTES, CONTENDO MEMBRANA PROTETORA E PANO DE LIMPEZA | Reposição | Acessório | Analisador | Diversos | Analisador Diversos | Remediação | QED
LANPENDRIVE | PEN DRIVE LANDTEC 2GB | Reposição | Acessório | Analisador | Diversos | Analisador Diversos | Remediação | QED
LANQ0035 | ENGATE RÁPIDO COM VÁLVULA MANUAL PARA MONITOR DE GASES GEM DA MARCA LANDTEC. | Reposição | Acessório | Analisador | Diversos | Analisador Diversos | Remediação | QED
LANSCASE-2000 | BOLSA DE TRANSPORTE PARA GEM 2000 | Reposição | Acessório | Analisador | Diversos | Analisador Diversos | Remediação | QED
LANSS5KBTMPCB/S | ITEM OBSOLETO **COMPRAR - LAN3-SS5KLBLSENSPC** - PLACA INFERIOR GEM 5000 | Reposição | Acessório | Analisador | Diversos | Analisador Diversos | Remediação | QED
LANSS5KMAINPCB | PLACA PRINCIPAL ANALISADORES DE GÁS GEM5000 | Reposição | Acessório | Analisador | Diversos | Analisador Diversos | Remediação | QED
LANTHV-02 | CONJUNTO PARA INSERÇÃO DE TERMOMETRO | Reposição | Acessório | Analisador | Diversos | Analisador Diversos | Remediação | QED
LANTP-2000 | SONDA DE TEMPERATURA PARA GEM2000 APROVADO UL COM CABO DE 1,52 METROS E CONECTOR PLUG LEMO PARA GEM2 | Reposição | Acessório | Analisador | Diversos | Analisador Diversos | Remediação | QED
LANUP5KAXXX-XXX-L | UPGRADE PARA INCLUSÃO DA CELULA DE 500PPM DE H2S, PARA ANALISADOR DE GÁS GEM5000. | Reposição | Sensor | Analisador | Diversos | Analisador Diversos | Remediação | QED
LANUP5KXAXX-XXX-L | UPGRADE PARA INCLUSÃO DA CELULA DE 2000PPM DE CO/H2, PARA ANALISADOR DE GÁS GEM5000. | Reposição | Sensor | Analisador | Diversos | Analisador Diversos | Remediação | QED
LANUP5KXXCX-XXX-L | UPGRADE PARA INCLUSÃO DA CELULA DE 1000PPM DE H2S, PARA ANALISADOR DE GÁS GEM5000. | Reposição | Sensor | Analisador | Diversos | Analisador Diversos | Remediação | QED
CEBB00323-00 | BARRA REDONDA DIAM 5" AÇO INOX 304/304L | Insumo | Diversos | Diversos | Diversos | Diversos Diversos | Diversos | Clean
CEBB00340-00 | BARRA REDONDA DIAM. 1.1/8" (28,57MM) | Insumo | Diversos | Diversos | Diversos | Diversos Diversos | Diversos | Clean
CEBB00225-00 | BARRA REDONDA DIAMETRO 1" AÇO CARBONO | Insumo | Diversos | Diversos | Diversos | Diversos Diversos | Diversos | Clean
CEBB00226-00 | BARRA REDONDA DIAMETRO 1/2" AÇO CARBONO | Insumo | Diversos | Diversos | Diversos | Diversos Diversos | Diversos | Clean
CEBB00087-00 | BARRA REDONDA INOX 304 3/8" | Insumo | Diversos | Diversos | Diversos | Diversos Diversos | Diversos | Clean
CEBB00116-00 | BARRA REDONDA INOX 304 5/16" | Insumo | Diversos | Diversos | Diversos | Diversos Diversos | Diversos | Clean
CEBB00086-00 | BARRA REDONDA INOX 304 5/8" | Insumo | Diversos | Diversos | Diversos | Diversos Diversos | Diversos | Clean
CEBB00263-00 | BARRA REDONDA INOX DIAM 2" 304/304L | Insumo | Diversos | Diversos | Diversos | Diversos Diversos | Diversos | Clean
CEBB00264-00 | BARRA REDONDA INOX DIAM 3/4" 304/304L | Insumo | Diversos | Diversos | Diversos | Diversos Diversos | Diversos | Clean
CEBB00522-00 | BARRA REDONDA INOX Ø9/16" POL (14,28MM) | Insumo | Diversos | Diversos | Diversos | Diversos Diversos | Diversos | Clean
CEBD02243-00 | BARRA ROSCADA 1/2" UNC ZINCADA Z 1000MM | Insumo | Diversos | Diversos | Diversos | Diversos Diversos | Diversos | Clean
CEBD02432-00 | BARRA ROSCADA 3/4 UNC ZINCADA X 1000MM | Insumo | Diversos | Diversos | Diversos | Diversos Diversos | Diversos | Clean
CEBD03017-00 | BARRA ROSCADA 5/8" X 1000 MM ZINCADA | Insumo | Diversos | Diversos | Diversos | Diversos Diversos | Diversos | Clean
CEBD02862-00 | BARRA ROSCADA 9/16" ZINCADA | Insumo | Diversos | Diversos | Diversos | Diversos Diversos | Diversos | Clean
CEBD00121-00 | BARRA ROSCADA INOX 3/16" X 1000 MM | Insumo | Diversos | Diversos | Diversos | Diversos Diversos | Diversos | Clean
CEBD02687-00 | BARRA ROSCADA M10 X 1000MM INOX 304 | Insumo | Diversos | Diversos | Diversos | Diversos Diversos | Diversos | Clean
CEBD02541-00 | BARRA ROSCADA M12 X 1000MM INOX 304/304AL | Insumo | Diversos | Diversos | Diversos | Diversos Diversos | Diversos | Clean
MIDAS-E-XHF | SENSOR DE NF3 E CH3F PARA ANALISADOR FIXO DE GÁS MODELO MIDAS | Reposição | Acessório | Analisador | Diversos | Analisador Diversos | Remediação | HON
MIDAS-T-NP1 | MODULO PYROLYZER PARA ALTAS TEMPERATURAS DO ANALISADOR FIXO DE GÁS MODELO MIDAS | Reposição | Acessório | Analisador | Diversos | Analisador Diversos | Remediação | HON
PHOCHECK1000 | ANALISADOR DE GASES PHOCHECK 1000 | Produto | Tiger | Analisador | Portátil | Analisador Portátil | Remediação | ION
QED-CUSTOM-BATRE | TAMPA DE 8" PARA POÇO DE EXTRAÇÃO DE CHORUME E BIOGÁSS | Reposição | Acessório | Analisador | Diversos | Analisador Diversos | Remediação | QED
QED201117/S | OBSOLETO/***USAR QEDGA5K-CUSTOM*** CONECTOR DE ENTRADA DO ANEMÔMETRO PARA ANALISADOR DE GÁS MODELO G | Reposição | Acessório | Analisador | Diversos | Analisador Diversos | Remediação | QED
QED3-047203/S | SENSOR DE H2S PARA ANALISADOR DE GÁS MODELO GEM5000/2000. | Reposição | Sensor | Analisador | Diversos | Analisador Diversos | Remediação | QED
QED3-061207/S | SENSOR DE NH3 PARA ANALISADORES DE GÁS MODELO GEM, BIOGAS E GA 5000 | Reposição | Sensor | Analisador | Diversos | Analisador Diversos | Remediação | QED
QED3-201129/S | CABO FLAT PARA ANALISADOR DE GÁS MODELO GEM5000 | Reposição | Acessório | Analisador | Diversos | Analisador Diversos | Remediação | QED
QED3-SS5K/DISPLAY/S | DISPLAY PARA MONITOR DE EXTRAÇÃO DE GASES MODELO GEM 5000 | Reposição | Acessório | Analisador | Diversos | Analisador Diversos | Remediação | QED
QED3-SS5KBLB-BLK/S | LÂMPADA DO SENSOR DE CO2/CH4 PARA OS ANALISADORES DE GASES QED DA LINHA 5000. | Reposição | Acessório | Analisador | Diversos | Analisador Diversos | Remediação | QED
QED3-SS5KSOLENOI/S | VÁLVULA SOLENOIDE PARA ANALISADORES PORTÁTEIS DE GÁS MODELOS BIOGAS5000, GEM5000 E GA5000 | Reposição | Acessório | Analisador | Diversos | Analisador Diversos | Remediação | QED
QED3000BG3KD0640GXL | ANALISADOR FIXO DE GÁS MODELO BIOGAS3000 | Produto | Biogas | Analisador | Fixo | Analisador Fixo | Remediação | QED
QED40480 | DOCKING PORT PARA MEDIDOR DE VAZÃO DE GÁS; | Reposição | Acessório | Analisador | Diversos | Analisador Diversos | Remediação | QED
QED40528 | MANGUEIRA FLEXÍVEL PARA EXTRAÇÃO DE GÁS EM ATERRO SANITÁRIO | Reposição | Acessório | Analisador | Diversos | Analisador Diversos | Remediação | QED
QED40531 | MANGUEIRA FLEXÍVEL PARA EXTRAÇÃO DE GÁS EM ATERRO SANITÁRIO | Reposição | Acessório | Analisador | Diversos | Analisador Diversos | Remediação | QED
QED5KTUBE-01 | MANGUEIRA TRANSPARENTE DE 1/4" EM VINIL PARA ANALISADOR DE GÁS MOD. GEM5000 E 2000. | Reposição | Acessório | Analisador | Diversos | Analisador Diversos | Remediação | QED
QEDBG3K.S23 | SENSOR ELETROQUÍMICO DE GÁS H2SSÉRIE 7 PARA PAINEL BIOGAS3000(40.000 PPM) | Reposição | Sensor | Analisador | Diversos | Analisador Diversos | Remediação | QED
QEDBG3K4-0600-XX | ANALISADOR FIXO DE GÁS MODELO BIOGAS 3000 + CALIBRAÇÃO RBC | Produto | Biogas | Analisador | Fixo | Analisador Fixo | Remediação | QED
QEDBG3KCUSTOM | ANALISADOR FIXO DE GÁS MODELO BIOGAS3000 | Produto | Biogas | Analisador | Fixo | Analisador Fixo | Remediação | QED
QEDBM5K00E0-000 | USAR ITEM BM5K00E0-000 | Produto | Biogas | Analisador | Fixo | Analisador Fixo | Remediação | QED
QEDBM5KCAE0-000 | USAR O ITEM BM5KCAE0-000 | Produto | Biogas | Analisador | Fixo | Analisador Fixo | Remediação | QED
QEDG100-00N | ANALISADOR DE GÁS CO2 MOD. G100 PARA INCUBADORA | Produto | G100 | Analisador | Portátil | Analisador Portátil | Remediação | QED
QEDG100-10N | ANALISADOR DE GÁSES CO2 E O2 MOD. G100 PARA INCUBADORA | Produto | G100 | Analisador | Portátil | Analisador Portátil | Remediação | QED
QEDG100-10PKG | ANALISADOR DE GÁSES CO2 / O2 E TEMPERATURA MOD. G100 PARA INCUBADORA | Produto | G100 | Analisador | Portátil | Analisador Portátil | Remediação | QED
QEDG200-00PKG | ANALISADOR DE GÁS N2O MODELO G 200 | Produto | G100 | Analisador | Portátil | Analisador Portátil | Remediação | QED
QEDGA5K-CUSTOM | CONECTOR DE ENTRADA DO ANEMÔMETRO PARA ANALISADOR DE GÁS MODELO GEM5000. | Reposição | Acessório | Analisador | Diversos | Analisador Diversos | Remediação | QED
QEDGA5KB0C0-000 | ANALISADOR PORTÁTIL DE GÁS MODELO GA 5000 + CALIBRAÇÃO RBC | Produto | GEM | Analisador | Portátil | Analisador Portátil | Remediação | QED
QEDH-100015 | ANALISADOR PORTÁTIL DE VAZAMENTO DE HIDROGÊNIO MODELO METREX | Produto | METREX | Analisador | Portátil | Analisador Portátil | Remediação | QED
QEDH-100058 | SONDA DE SUCÇÃO PARA O ANALISADOR DE GÁS MODELO METREX | Reposição | Acessório | Analisador | Diversos | Analisador Diversos | Remediação | QED
QEDH-102010 | CARREGADOR AUTOMOTIVO DE BATERIA PARA O ANALISADOR DE GÁS MODELO METREX | Reposição | Acessório | Analisador | Diversos | Analisador Diversos | Remediação | QED
QEDH-107045 | CAIXA PARA TRANSPORTE DO ANALISADOR DE GÁS MODELO METREX | Reposição | Acessório | Analisador | Diversos | Analisador Diversos | Remediação | QED
QEDH-107048 | BOLSA SOFT DE TRANSPORTE PARA O ANALISADOR DE GÁS MODELO METREX | Reposição | Acessório | Analisador | Diversos | Analisador Diversos | Remediação | QED
QEDH-4091016 | ALÇA PARA O ANALISADOR DE GÁS MODELO METREX 2 | Reposição | Acessório | Analisador | Diversos | Analisador Diversos | Remediação | QED
QEDH-M4-S002 | CARREGADOR DE BATERIA PARA O ANALISADOR DE GÁS MODELO METREX | Reposição | Acessório | Analisador | Diversos | Analisador Diversos | Remediação | QED
QEDH2S-FILTER | KIT COM 5 FILTROS DE H2S PARA ANALISADORES DE GAS MODELOS GEM 2000 E 5000 | Insumo | Filtro | Analisador | Diversos | Analisador Diversos | Remediação | QED
QEDORP215 | CABEÇOTE PARA AJUSTE FINO DE VAZÃO DE GÁS EM ATERROS SANITÁRIOS, MODELO ORP215 | Reposição | Acessório | Analisador | Diversos | Analisador Diversos | Remediação | QED
REG1.0 | VÁLVULA REGULADORA DE PRESSÃO BW 1 LPM | Reposição | Acessório | Analisador | Diversos | Analisador Diversos | Remediação | HON
CEBB00524-00 | BARRA SEXT. INOX 304 5 MM X 6 METROS | Insumo | Diversos | Diversos | Diversos | Diversos Diversos | Diversos | Clean
CEBB00519-00 | BARRA SEXTAVADA AÇO INOX 1.3/8" POL (34,92 MM) | Insumo | Diversos | Diversos | Diversos | Diversos Diversos | Diversos | Clean
SS5KLBLPROCPCBSNONBT | SS5KLBLPROCPCB/S-NON BT - PLACA DO PROCESSADOR PARAANALISADORES MODELOS GEM5000,GA5000 E BIOGAS500 | Reposição | Acessório | Analisador | Diversos | Analisador Diversos | Remediação | QED
THE0317038 | MONITOR DE GASES MOD. INNOVA-SV ESPECIAL | Produto | INNOVA | Analisador | Fixo | Analisador Fixo | Remediação | Thermo
THE0317039 | MONITOR DE GASES MOD. INNOVA-SV ESPECIAL | Produto | INNOVA | Analisador | Fixo | Analisador Fixo | Remediação | Thermo
THE0418806927 | MONITOR DE GASES MOD. TVA1000B (S/N 0418806927) | Produto | TVA | Analisador | Portátil | Analisador Portátil | Remediação | Thermo
THE06-1252 | TUBO DE POLIURETANO PARA O FILTRO INTERNO 25 CM PARA ANALISADOR DE GASES MODELO INNOVA-SV | Reposição | Acessório | Analisador | Diversos | Analisador Diversos | Remediação | Thermo
THE07-0076 | VEDAÇÃO PARA MONITOR DE GASES MODELO INNOVA | Reposição | Acessório | Analisador | Diversos | Analisador Diversos | Remediação | Thermo
THE07-0079 | BASE PARA ALARME SONORO PARA SERIE GT/INNOVA | Reposição | Acessório | Analisador | Diversos | Analisador Diversos | Remediação | Thermo
THE07-2041 | CAP DE PROTEÇÃO LATERAL P/ SERIE GT E INNOVA | Reposição | Acessório | Analisador | Diversos | Analisador Diversos | Remediação | Thermo
THE07-6105 | VEDAÇÃO P/ CONEXÕES DE ENGATE RÁPIDA SERIE GT E INNOVA | Reposição | Acessório | Analisador | Diversos | Analisador Diversos | Remediação | Thermo
THE10-0109 | PARAFUSO 4-40 X 1/4" SERIE INNOVA | Reposição | Acessório | Analisador | Diversos | Analisador Diversos | Remediação | Thermo
THE10-0120 | PARAFUSO DO DISPLAY DA SERIE INNOVA | Reposição | Acessório | Analisador | Diversos | Analisador Diversos | Remediação | Thermo
THE10-0213 | PARAFUSO PARA PLACA DA SERIE INNOVA | Reposição | Acessório | Analisador | Diversos | Analisador Diversos | Remediação | Thermo
THE10-0356 | PARAFUSO PARA BLOCO DA SERIE GT E INNOVA | Reposição | Acessório | Analisador | Diversos | Analisador Diversos | Remediação | Thermo
THE10-0490 | FIXADOR PARA MONITOR DE GASES MODELO INNOVA | Reposição | Acessório | Analisador | Diversos | Analisador Diversos | Remediação | Thermo
THE108960-00 | FILTRO GRANDE PARA O MEDIDOR DE PARTICULADOS MODELO ADR 1500 MARCA THERMO | Insumo | Filtro | Analisador | Diversos | Analisador Diversos | Remediação | Thermo
THE11-0050 | PORCA PARA FIXAÇÃO DA PLACA METALICA LATERAL DA SERIE INNOVA | Reposição | Acessório | Analisador | Diversos | Analisador Diversos | Remediação | Thermo
THE11-0116 | PORCA DE FIXAÇÃO DA CONEÇÃO DE ENGATE RAPIDO NO CASING SERIE INNOVA | Reposição | Acessório | Analisador | Diversos | Analisador Diversos | Remediação | Thermo
THE11-0250 | OBSOLETO **** ARRUELA DO PARAFUSO DO COMPARTIMENTO DE BATERIA SERIE GT/INNOVA | Reposição | Acessório | Analisador | Diversos | Analisador Diversos | Remediação | Thermo
THE113305-00 | KIT ORING | Reposição | Acessório | Analisador | Diversos | Analisador Diversos | Remediação | Thermo
THE13-0215 | BELT CLIP PARA MONITOR DE GASES MOD. GENESIS | Reposição | Acessório | Analisador | Diversos | Analisador Diversos | Remediação | Thermo
THE13-1060 | FIXADOR P/ DISPLAY MONITOR DE GASES MOD. GENESIS | Insumo | Filtro | Analisador | Diversos | Analisador Diversos | Remediação | Thermo
THE13-1061 | PARAFUSO DE 4-40 X 21/32" P/ GENESIS | Reposição | Acessório | Analisador | Diversos | Analisador Diversos | Remediação | Thermo
THE14-0145 | PLACA METALICA PARA ENTRADAS LATERAIS GT/INNOVA | Reposição | Acessório | Analisador | Diversos | Analisador Diversos | Remediação | Thermo
THE14-1040 | FIXADOR DA BOMBA INTERNA SERIE GT INNOVA | Reposição | Acessório | Analisador | Diversos | Analisador Diversos | Remediação | Thermo
THE14-1401 | TRAVA PARA PLACA SERIE INNOVA | Reposição | Acessório | Analisador | Diversos | Analisador Diversos | Remediação | Thermo
THE14-3600 | SUPORTE DE FIXAÇÃO DA BOMBA PARA SERIE INNOVA | Reposição | Acessório | Analisador | Diversos | Analisador Diversos | Remediação | Thermo
THE15-0525 | MOLA PARA COMPARTIMENTO DE BATERIA DO ANALISADOR DE GASES MODELO INNOVA E GENESIS | Reposição | Acessório | Analisador | Diversos | Analisador Diversos | Remediação | Thermo
THE15-0526 | TERMINAL DE CONTATO P/ COMPARTIMENTO DE BATERIAS | Reposição | Acessório | Analisador | Diversos | Analisador Diversos | Remediação | Thermo
THE15-0526-01 | BASE DE CONTATO P/ COMPARTIMENTO DE BATERIAS | Reposição | Acessório | Analisador | Diversos | Analisador Diversos | Remediação | Thermo
THE17-0450 | CONEXÃO PARA O ENGATE RÁPIDO DA SERIE GT E INNOVA | Reposição | Acessório | Analisador | Diversos | Analisador Diversos | Remediação | Thermo
THE17-1002 | CONEXÃO ENGATE-RÁPIDO FÊMEA P/ MONITOR SÉRIE GT E INNOVA | Reposição | Acessório | Analisador | Diversos | Analisador Diversos | Remediação | Thermo
THE20-2053 | PROTETOR INFERIOR P/ MONITOR DE GASES MOD. GENESIS | Reposição | Acessório | Analisador | Diversos | Analisador Diversos | Remediação | Thermo
THE20-800 | IMPACTADOR DE CASCATA - 8 ESTÁGIOS | Reposição | Acessório | Analisador | Diversos | Analisador Diversos | Remediação | Thermo
THE2020-B2S1C1 | ANALISADOR DE VAPORES TÓXICOS MODELO TVA 2020 | Produto | TVA | Analisador | Portátil | Analisador Portátil | Remediação | Thermo
THE2020-B2S2B1 | ANALISADOR DE VAPORES TÓXICOS MODELO TVA 2020 | Produto | TVA | Analisador | Portátil | Analisador Portátil | Remediação | Thermo
THE2020A154B1 | UTILIZAR PN THE2020A1S4B1 | Reposição | Acessório | Analisador | Diversos | Analisador Diversos | Remediação | Thermo
THE2020A1S4B1 | ANALISADOR DE VAPORES TÓXICOS MODELO TVA 2020 | Produto | TVA | Analisador | Portátil | Analisador Portátil | Remediação | Thermo
THE2020A2E1B1 | ANALISADOR DE VAPORES TÓXICOS MODELO TVA 2020 | Produto | TVA | Analisador | Portátil | Analisador Portátil | Remediação | Thermo
THE2020A2E4B1 | ANALISADOR DE VAPORES TÓXICOS MODELO TVA 2020 | Produto | TVA | Analisador | Portátil | Analisador Portátil | Remediação | Thermo
THE2020A2E4C1 | ANALISADOR DE VAPORES TÓXICOS MODELO TVA 2020 | Produto | TVA | Analisador | Portátil | Analisador Portátil | Remediação | Thermo
THE2020A2S1C1 | ANALISADOR DE VAPORES TÓXICOS MODELO TVA 2020 | Produto | TVA | Analisador | Portátil | Analisador Portátil | Remediação | Thermo
THE2020A2S1R1 | ANALISADOR DE VAPORES TÓXICOS MODELO TVA 2020 | Produto | TVA | Analisador | Portátil | Analisador Portátil | Remediação | Thermo
THE2020B1E1B1 | ANALISADOR DE VAPORES TÓXICOS TVA2020 | Produto | TVA | Analisador | Portátil | Analisador Portátil | Remediação | Thermo
THE2020B1E1C1 | ANALISADOR DE VAPORES TÓXICOS TVA 2020 | Produto | TVA | Analisador | Portátil | Analisador Portátil | Remediação | Thermo
THE2020B1E2C1 | ANALISADOR DE VAPORES TÓXICOS MODELO TVA 2020 | Produto | TVA | Analisador | Portátil | Analisador Portátil | Remediação | Thermo
THE2020B1S2B1 | ANALISADOR DE VAPORES TÓXICOS MODELO TVA 2020 | Produto | TVA | Analisador | Portátil | Analisador Portátil | Remediação | Thermo
THE2020B2E4B1 | ANALISADOR DE VAPORES TÓXICOS MODELO TVA 2020 | Produto | TVA | Analisador | Portátil | Analisador Portátil | Remediação | Thermo
THE2020B2S1B1 | ANALISADOR DE VAPORES TÓXICOS MODELO TVA 2020 | Produto | TVA | Analisador | Portátil | Analisador Portátil | Remediação | Thermo
THE205BXL4A4S1 | ANALISADOR DE GASES E VAPORES MIRAN SAPPHIRE XL | Produto | MIRAN | Analisador | Portátil | Analisador Portátil | Remediação | Thermo
THE205BXL4T4S1 | ANALISADOR PORTÁTIL DE GASES COM TECNOLOGIA IR | Produto | MIRAN | Analisador | Portátil | Analisador Portátil | Remediação | Thermo
THE21-0154 | PLACA DE INTERCONEXÃO PARA GT 201 | Reposição | Acessório | Analisador | Diversos | Analisador Diversos | Remediação | Thermo
THE21-0240 | INSERT PARA MONITOR DE GASES MOD. GENESIS | Reposição | Acessório | Analisador | Diversos | Analisador Diversos | Remediação | Thermo
THE21-0245 | PROTEÇÃO P/ DISPLAY MONITOR DE GASES MOD. INNOVA | Reposição | Acessório | Analisador | Diversos | Analisador Diversos | Remediação | Thermo
THE21-0251 | CARCAÇA SUPERIOR DO INNOVA SV | Reposição | Acessório | Analisador | Diversos | Analisador Diversos | Remediação | Thermo
THE21-0252 | CARCAÇA INFERIOR DO INNOVA SV | Reposição | Acessório | Analisador | Diversos | Analisador Diversos | Remediação | Thermo
THE21-0253 | TAMPA COMPARTIMENTO DE PILHAS SERIE INNOVA | Reposição | Acessório | Analisador | Diversos | Analisador Diversos | Remediação | Thermo
THE29-0065 | COD. INCORRETO - PROTETOR PARA DISPLAY DO MONITOR DE GASES | Reposição | Acessório | Analisador | Diversos | Analisador Diversos | Remediação | Thermo
THE29-0086 | BOTÃO ON/OFF P/ MONITOR DE GASES MODELO GENESIS | Reposição | Acessório | Analisador | Diversos | Analisador Diversos | Remediação | Thermo
THE29-0088 | COBERTURA FRONTAL P/ O MON. DE GASES MOD. GENESIS | Reposição | Acessório | Analisador | Diversos | Analisador Diversos | Remediação | Thermo
THE29-0328 | MEMBRANA DE REVESTIMENTO DOS BOTÕES DO ANALISADOR DE GASES MODELO INNOVA | Reposição | Acessório | Analisador | Diversos | Analisador Diversos | Remediação | Thermo
THE30-0042 | BOMBA INTERNA PARA MONITOR DE GASES | Reposição | Acessório | Analisador | Diversos | Analisador Diversos | Remediação | Thermo
THE31-2056 | INTERRUPTOR DE PRESSÃO (SWITCH) PARA ANALISADOR DE GASES MODELO GT. | Reposição | Acessório | Analisador | Diversos | Analisador Diversos | Remediação | Thermo
THE32-000380 | FILTRO PEQUENO PARA O MEDIDOR DE PARTICULADOS MODELO ADR 1500 MARCA THERMO | Insumo | Filtro | Analisador | Diversos | Analisador Diversos | Remediação | Thermo
THE32-002643 | FILTRO DO ZERO PARA O MEDIDOR DE PARTICULADOS MODELO ADR 1500 MARCA THERMO | Insumo | Filtro | Analisador | Diversos | Analisador Diversos | Remediação | Thermo
THE33-0152 | FILTRO INTERNO DE 10 MICRON | Insumo | Filtro | Analisador | Diversos | Analisador Diversos | Remediação | Thermo
THE33-0152-01 | FILTRO HIDROFÓBICO PARA ANALISADOR DE GASES MODELO INNOVA - SV E GT | Insumo | Filtro | Analisador | Diversos | Analisador Diversos | Remediação | Thermo
THE33-0160 | FILTRO INTERNO PARA ANALISADOR DE GASES MODELO INNOVA-SV E GT | Insumo | Filtro | Analisador | Diversos | Analisador Diversos | Remediação | Thermo
THE35-0850 | BLOCO DA CÂMARA PARA ANALISADOR DE GASES MODELO GT | Reposição | Acessório | Analisador | Diversos | Analisador Diversos | Remediação | Thermo
THE47-4036 | CABO PARA SWITCH PARA SERIE INNOVA | Reposição | Acessório | Analisador | Diversos | Analisador Diversos | Remediação | Thermo
THE49-1501-01 | BATERIA RECARREGÁVEL PARA MONITOR DE GASES | Reposição | Acessório | Analisador | Diversos | Analisador Diversos | Remediação | Thermo
THE49-2150 | CARREGADOR DE BATERIAS PARA MONITOR DE GASES | Reposição | Acessório | Analisador | Diversos | Analisador Diversos | Remediação | Thermo
THE51-1133 | DISPLAY PARA MONITOR DE GASES MODELO GENESIS | Reposição | Acessório | Analisador | Diversos | Analisador Diversos | Remediação | Thermo
THE51-1133-01 | DISPLAY PARA MONITOR DE GASES MODELO INNOVA | Reposição | Acessório | Analisador | Diversos | Analisador Diversos | Remediação | Thermo
THE52-0005 | SIRENE DE ALARME SONORO | Produto | Acessório | Analisador | Fixo | Analisador Fixo | Remediação | Thermo
THE52-1003 | BUZZER PARA MONITOR DE GASES MODELO INNOVA | Reposição | Acessório | Analisador | Diversos | Analisador Diversos | Remediação | Thermo
THE52-1004 | PROTEÇÃO PARA BUZZER DA SERIE INNOVA | Reposição | Acessório | Analisador | Diversos | Analisador Diversos | Remediação | Thermo
THE56-011811 | BATERIA RECARREGÁVEL PARA ANALISADOR DE GASES MODELO TVA2020. | Reposição | Acessório | Analisador | Diversos | Analisador Diversos | Remediação | Thermo
THE57-7641-02 | PLACA INTERNA P/ MONITOR DE GASES MOD. GT | Reposição | Acessório | Analisador | Diversos | Analisador Diversos | Remediação | Thermo
THE57-7642 | DISPLAY BOARD (PLACA) P/ MONITOR DE GASES MOD. GT | Reposição | Acessório | Analisador | Diversos | Analisador Diversos | Remediação | Thermo
THE57-7652-02 | PLACA INTERNA PARA MONITOR DE GASES MODELO GT | Reposição | Acessório | Analisador | Diversos | Analisador Diversos | Remediação | Thermo
THE57-7658 | PLACA INTERNA DO MONITOR DE GASES MODELO GT | Reposição | Acessório | Analisador | Diversos | Analisador Diversos | Remediação | Thermo
THE57-7672 | PLACA PARA MONITOR DE GASES MODELO GENESIS | Reposição | Acessório | Analisador | Diversos | Analisador Diversos | Remediação | Thermo
THE57-7673 | COD. INCORRETO - PLACA DO SENSOR P/ MONITOR DE GASES | Reposição | Acessório | Analisador | Diversos | Analisador Diversos | Remediação | Thermo
THE57-7691 | PLACA INTERNA P/ MONITOR DE GASES MOD. INNOVA SV | Reposição | Acessório | Analisador | Diversos | Analisador Diversos | Remediação | Thermo
THE61-0123 | OBSOLETO - SENSOR DE COMBUSTÍVEL PARA ANALISADOR DE GASES MODELO INNOVA | Reposição | Sensor | Analisador | Diversos | Analisador Diversos | Remediação | Thermo
THE61-0217-02 | SENSOR PARA MONITOR DE GASES MODELO GT | Reposição | Sensor | Analisador | Diversos | Analisador Diversos | Remediação | Thermo
THE61630 | FILTRO EM FIBRA DE VIDRO | Insumo | Filtro | Analisador | Diversos | Analisador Diversos | Remediação | Thermo
THE620090 | FILTROS METÁLICOS COM 5 UNIDADES | Insumo | Filtro | Analisador | Diversos | Analisador Diversos | Remediação | Thermo
THE65-0612 | SENSOR DE OXIGÊNIO | Reposição | Sensor | Analisador | Diversos | Analisador Diversos | Remediação | Thermo
THE65-0613 | SENSOR DE OXIGÊNIO | Reposição | Sensor | Analisador | Diversos | Analisador Diversos | Remediação | Thermo
THE65-1059 | SENSOR DE OXIGÊNIO PARA MONITOR DE GASES MODELO GT | Reposição | Sensor | Analisador | Diversos | Analisador Diversos | Remediação | Thermo
THE65-1061 | SENSOR DE O2 PARA MONITOR DE GASES MODELO GENESIS | Reposição | Sensor | Analisador | Diversos | Analisador Diversos | Remediação | Thermo
THE65-2425-02 | SENSOR DE H2S PARA MONITOR DE GASES MODELO GT | Reposição | Sensor | Analisador | Diversos | Analisador Diversos | Remediação | Thermo
THE65-2426-01 | SENSOR DE CO P/ MONITOR DE GASES MODELO GT/INNOVA | Reposição | Sensor | Analisador | Diversos | Analisador Diversos | Remediação | Thermo
THE65-2426-02 | SENSOR DE H2S P/ MONITOR DE GASES MOD. GT/INNOVA | Reposição | Sensor | Analisador | Diversos | Analisador Diversos | Remediação | Thermo
THE65-2431-08 | SENSOR DE FOSFINA PARA INNOVA ST | Reposição | Sensor | Analisador | Diversos | Analisador Diversos | Remediação | Thermo
THE72-0026-27 | MONITOR PORTÁTIL DE GASES GASTECH INNOVA ST | Produto | INNOVA | Analisador | Fixo | Analisador Fixo | Remediação | Thermo
THE72-0026-28 | MONITOR PORTÁTIL DE GASES GASTECH INNOVA-ST | Produto | INNOVA | Analisador | Fixo | Analisador Fixo | Remediação | Thermo
THE72-0026-48-RA | MONITOR DE GASES INNOVA SV ESPECIAL + CALIBRAÇÃO RBC | Produto | INNOVA | Analisador | Fixo | Analisador Fixo | Remediação | Thermo
THE72-0026-49 | COD. INCORRETO - MONITOR DE GASES MOD. INNOVA-FV (LEL/PPM E O2) | Reposição | Acessório | Analisador | Diversos | Analisador Diversos | Remediação | Thermo
THE72-6108-01 | MONITOR DE GASES MODELO GT CO2 0-5% VOL | Produto | GT | Analisador | Fixo | Analisador Fixo | Remediação | Thermo
THE72-6108-02 | MONITOR DE GASES MODELO GT CO2 0-5% VOL | Produto | GT | Analisador | Fixo | Analisador Fixo | Remediação | Thermo
THE72-6201-01 | MONITOR DE GASES MOD. GT 201 2 GASES (LEL/PPM, O2) | Produto | GT | Analisador | Fixo | Analisador Fixo | Remediação | Thermo
THE72-6308-01 | MONITOR DE GASES MODELO GT CO2 0-5% VOL + O2 + LEL | Produto | GT | Analisador | Fixo | Analisador Fixo | Remediação | Thermo
THE72-6308-03 | MONITOR DE GASES MODELO GT CO2 0-20% VOL + O2 + LEL | Produto | GT | Analisador | Fixo | Analisador Fixo | Remediação | Thermo
THE72-6402-01 | MONITOR DE GASES MODELO GT402 | Produto | GT | Analisador | Fixo | Analisador Fixo | Remediação | Thermo
THE72-6409-02 | MONITOR DE GASES MODELO GT CO2 0-5% VOL + O2 + H2S+ LEL | Produto | GT | Analisador | Fixo | Analisador Fixo | Remediação | Thermo
THE72-6409-03 | MONITOR DE GASES MODELO GT CO2 0-20% VOL + O2 + H2S+ LEL | Produto | GT | Analisador | Fixo | Analisador Fixo | Remediação | Thermo
THE80-0187 | PROBE COM FILTRO HIDROFÓBICO | Reposição | Acessório | Analisador | Diversos | Analisador Diversos | Remediação | Thermo
THE80-0187-04 | PROBE COM TUBO RIGIDO DE 76CM C/ FILTRO P/ MONITOR DE GASES | Reposição | Acessório | Analisador | Diversos | Analisador Diversos | Remediação | Thermo
THE80-0504 | MANGUEIRA DE 3' PARA MONITOR DE GASES MOD. INNOVA | Reposição | Acessório | Analisador | Diversos | Analisador Diversos | Remediação | Thermo
THE80-0505 | MANGUEIRA INNOVA | Reposição | Acessório | Analisador | Diversos | Analisador Diversos | Remediação | Thermo
THE801683-1 | BOMBA DE AMOSTRAGEM PARA MODELO DATARAM DR4000 | Reposição | Acessório | Analisador | Diversos | Analisador Diversos | Remediação | Thermo
THE81-0226-05 | KIT CALIBRAÇÃO COM HEXANO P/ MONITOR DE GASES | Reposição | Acessório | Analisador | Diversos | Analisador Diversos | Remediação | Thermo
THE81-1063 | REGULADOR DE PRESSÃO AUTOMÁTICO | Reposição | Acessório | Analisador | Diversos | Analisador Diversos | Remediação | Thermo
THE81-1064 | REGULADOR DE PRESSÃO AUTOMÁTICO | Reposição | Acessório | Analisador | Diversos | Analisador Diversos | Remediação | Thermo
THE81-1126 | BOLSA PARA COLETA DE GÁS, 2L, COM ABRAÇADEIRA | Reposição | Acessório | Analisador | Diversos | Analisador Diversos | Remediação | Thermo
THE81010 | ANALISADOR DE GASES E VAPORES TVA1000B COM SENSOR FID. VERSÃO SEM PROBE | Produto | TVA | Analisador | Portátil | Analisador Portátil | Remediação | Thermo
THE81010IN | INCLUIR VALOR DA CERTIF. INMETRO - ANALISADOR DE GÁS MODELO TVA 1000B | Produto | TVA | Analisador | Portátil | Analisador Portátil | Remediação | Thermo
THE81011 | ANALISADOR PORTÁTIL PARA GASES TÓXICOS TVA 1000B | Produto | TVA | Analisador | Portátil | Analisador Portátil | Remediação | Thermo
THE81020 | ANALISADOR DE GASES E VAPORES TVA1000B COM SENSOR FID. VERSÃO COM PROBE STANDARD | Produto | TVA | Analisador | Portátil | Analisador Portátil | Remediação | Thermo
THE81021 | ANALISADOR PORTÁTIL PARA GASES TÓXICOS TVA 1000B | Produto | TVA | Analisador | Portátil | Analisador Portátil | Remediação | Thermo
THE81030 | ANALISADOR DE GASES E VAPORES TVA1000B COM SENSOR FID E PID. VERSÃO SEM PROBE | Produto | TVA | Analisador | Portátil | Analisador Portátil | Remediação | Thermo
THE81040 | ANALISADOR DE GASES E VAPORES TVA1000B COM SENSOR FID E PID. VERSÃO COM PROBE STANDARD | Produto | TVA | Analisador | Portátil | Analisador Portátil | Remediação | Thermo
THE81041 | MONITOR DE GASES PORTATIL MOD. TVA 1000B | Produto | TVA | Analisador | Portátil | Analisador Portátil | Remediação | Thermo
THE82-5027 | CABO PARA GENESIS | Reposição | Cabo | Analisador | Diversos | Analisador Diversos | Remediação | Thermo
THE82-5071 | DATA RETRIEVAL KIT P/MONITOR DE GASES MOD. INNOVA | Reposição | Acessório | Analisador | Diversos | Analisador Diversos | Remediação | Thermo
THE83-0036 | PLACA EPROM PARA MONITOR DE GAS MODELO GT | Reposição | Acessório | Analisador | Diversos | Analisador Diversos | Remediação | Thermo
THE9933-11-BQ | FILTRO HEPA PARA MONITOR DE GASES | Insumo | Filtro | Analisador | Diversos | Analisador Diversos | Remediação | Thermo
THEAAWP03700 | FILTROS PARA AMOSTRAGEM | Insumo | Filtro | Analisador | Diversos | Analisador Diversos | Remediação | Thermo
THEADR1500-AAACAC | SISTEMA CONTINUO P/ MEDIÇÃO DE MATERIAL PARTICULADO EM SUSPENSÃO NO AR MOD. ADR1500 | Produto | Sistema | Analisador | Fixo | Analisador Fixo | Remediação | Thermo
THEADR1500-AANCAC | SISTEMA CONTINUO P/ MEDIÇÃO DE MATERIAL PARTICULADO EM SUSPENSÃO NO AR MOD. ADR1500 | Produto | Sistema | Analisador | Fixo | Analisador Fixo | Remediação | Thermo
THEADR1500-AANNAA | SISTEMA CONTINUO P/ MEDIÇÃO DE MATERIAL PARTICULADO EM SUSPENSÃO NO AR MOD. ADR1500 | Produto | Sistema | Analisador | Fixo | Analisador Fixo | Remediação | Thermo
THEADR1500-BAACAN | SISTEMA CONTINUO P/ MEDIÇÃO DE MATERIAL PARTICULADO EM SUSPENSÃO NO AR MOD. ADR1500 | Produto | Sistema | Analisador | Fixo | Analisador Fixo | Remediação | Thermo
THEADR1500-BNCCAC | SISTEMA CONTINUO P/ MEDIÇÃO DE MATERIAL PARTICULADO EM SUSPENSÃO NO AR MOD. ADR1500 | Produto | Sistema | Analisador | Fixo | Analisador Fixo | Remediação | Thermo
THEADR1500-BNNANN | SISTEMA CONTINUO P/ MEDIÇÃO DE MATERIAL PARTICULADO EM SUSPENSÃO NO AR MOD. ADR1500 | Produto | Sistema | Analisador | Fixo | Analisador Fixo | Remediação | Thermo
THEADR1500-BNNNAC | SISTEMA CONTINUO P/ MEDIÇÃO DE MATERIAL PARTICULADO EM SUSPENSÃO NO AR MOD. ADR1500 | Produto | Sistema | Analisador | Fixo | Analisador Fixo | Remediação | Thermo
THEADR1500-BNNNNC | SISTEMA CONTINUO P/ MEDIÇÃO DE MATERIAL PARTICULADO EM SUSPENSÃO NO AR MOD. ADR1500 | Produto | Sistema | Analisador | Fixo | Analisador Fixo | Remediação | Thermo
THEADR1500-BNNNNN | SISTEMA CONTINUO P/ MEDIÇÃO DE MATERIAL PARTICULADO EM SUSPENSÃO NO AR MOD. ADR1500 | Produto | Sistema | Analisador | Fixo | Analisador Fixo | Remediação | Thermo
THECR011YY | SENSOR PID DE 10.6EV PARA TVA1000B | Reposição | Sensor | Analisador | Diversos | Analisador Diversos | Remediação | Thermo
THECR012BS | PROBE DE AMOSTRAGEM BÁSICO COM DISPLAY PARA TVA 1000B | Produto | Acessório | Analisador | Portátil | Analisador Portátil | Remediação | Thermo
THECR012TM | KIT PARA LIMPEZA DO PID | Reposição | Acessório | Analisador | Diversos | Analisador Diversos | Remediação | Thermo
THECR012WJ | VÁLVULA DE RECARGA PARA CILINDRO DE HIDROGENIO TVA - MODELO 2020 E 1000B | Reposição | Acessório | Analisador | Diversos | Analisador Diversos | Remediação | Thermo
THECR012XL | MALETA RÍGIDA DE TRANSPORTE PARA TVA1000B | Reposição | Acessório | Analisador | Diversos | Analisador Diversos | Remediação | Thermo
THECR012ZC | CARREGADOR PARA TVA | Reposição | Acessório | Analisador | Diversos | Analisador Diversos | Remediação | Thermo
THECR012ZN | CABO DE COMUNICAÇÃO PARA ANALISADOR DE GASES MODELO TVA 1000B | Reposição | Cabo | Analisador | Diversos | Analisador Diversos | Remediação | Thermo
THECR013DF | PROBE DE AMOSTRAGEM COM DISPLAY PARA TVA1000B | Produto | Acessório | Analisador | Portátil | Analisador Portátil | Remediação | Thermo
THECR013GU | CÁPSULA PARA FID DO TVA | Reposição | Acessório | Analisador | Diversos | Analisador Diversos | Remediação | Thermo
THECR013XM | MALETA DE TRANSPORTE PARA TVA | Reposição | Acessório | Analisador | Diversos | Analisador Diversos | Remediação | Thermo
THECR014GZ | BATERIA PARA MIRAN. | Reposição | Acessório | Analisador | Diversos | Analisador Diversos | Remediação | Thermo
THECR015BE | KIT DE ACESSORIOS CONTENDO: | Reposição | Acessório | Analisador | Diversos | Analisador Diversos | Remediação | Thermo
THECR015BK | PROTETOR PARA LINHA DE AMOSTRAGEM E CABO PARA TVA | Reposição | Acessório | Analisador | Diversos | Analisador Diversos | Remediação | Thermo
THECR015CP | MOCHILA PARA TVA | Reposição | Acessório | Analisador | Diversos | Analisador Diversos | Remediação | Thermo
THECR015DK | KIT COM 10 UNIDADES DE FILTROS HIDROFÓBICO | Reposição | Acessório | Analisador | Diversos | Analisador Diversos | Remediação | Thermo
THECR015DKCEB | FILTROS HIDROFÓBICO | Insumo | Filtro | Analisador | Diversos | Analisador Diversos | Remediação | Thermo
THECR015EY | TVA DATAMANAGER SYSTEM | Produto | Acessório | Analisador | Portátil | Analisador Portátil | Remediação | Thermo
THECR015EZ | BOLSA LATERAL PARA TVA | Reposição | Acessório | Analisador | Diversos | Analisador Diversos | Remediação | Thermo
THEDR-4000 | DATARAM 4 - MONITOR CONTÍNUO PORTÁTIL | Produto | Acessório | Analisador | Portátil | Analisador Portátil | Remediação | Thermo
THEDR-AMB | KIT PARA DATARAM 4 (DR 4000) | Reposição | Acessório | Analisador | Diversos | Analisador Diversos | Remediação | Thermo
THEDR-OSI | ENTRADA OMNI-DIRECIONAL | Reposição | Acessório | Analisador | Diversos | Analisador Diversos | Remediação | Thermo
THEDR-PM10/2.5 | IMPACTADOR PARA PARTÍCULAS PM10 E 2,5 | Reposição | Acessório | Analisador | Diversos | Analisador Diversos | Remediação | Thermo
THEDR-PM1N | DISPOSITIVO PARA SELEÇÃO DE PARTÍCULAS | Reposição | Acessório | Analisador | Diversos | Analisador Diversos | Remediação | Thermo
THEDR-SDU | UNIDADE PARA DILUIÇÃO DE AMOSTRA PARA DATARAM | Reposição | Acessório | Analisador | Diversos | Analisador Diversos | Remediação | Thermo
THEGT-201 | PMONITOR DE GÁS MODELO GT-201 | Reposição | Acessório | Analisador | Diversos | Analisador Diversos | Remediação | Thermo
THEGT105 | MONITOR DE GASES MOD.INNOVA GT 105 | Produto | GT | Analisador | Fixo | Analisador Fixo | Remediação | Thermo
THEINNOVA-SV | MONITOR MOD. INNOVA-SV C/ MALETA + CALIBRAÇÃO RBC | Produto | INNOVA | Analisador | Fixo | Analisador Fixo | Remediação | Thermo
THELCR067R2P | BATERIA DO ANALISADOR DE GÁS DATARAM 4000 | Reposição | Acessório | Analisador | Diversos | Analisador Diversos | Remediação | Thermo
THEMAWP037A0 | CARTUCHO PARA FILTRO DE AMOSTRAGEM DO DATARAM 4 | Reposição | Acessório | Analisador | Diversos | Analisador Diversos | Remediação | Thermo
THEMSA-95302 | FILTRO DE ALTA CAPACIDADE PARA DATARAM 4 | Insumo | Filtro | Analisador | Diversos | Analisador Diversos | Remediação | Thermo
THEPDR-1-122-1 | BOTÕES PARA PDR 1200 | Reposição | Acessório | Analisador | Diversos | Analisador Diversos | Remediação | Thermo
THEPDR1500 | MONITOR PORTÁTIL PARA PARTICULADOS MODELO PDR1500 | Produto | PDR1500 | Analisador | Portátil | Analisador Portátil | Remediação | Thermo
THEPDR1500-UBCA | MONITOR PORTÁTIL PARA PARTICULADOS MODELO PDR1500 (AZUL) | Produto | PDR1500 | Analisador | Portátil | Analisador Portátil | Remediação | Thermo
THEPDR1500-UDCA | MONITOR PORTÁTIL PARA PARTICULADOS MODELO PDR1500 (AMBOS CICLONES) | Produto | PDR1500 | Analisador | Portátil | Analisador Portátil | Remediação | Thermo
THEPDR1500-URCA | MONITOR PORTÁTIL PARA PARTICULADOS MODELO PDR1500 (VERMELHO) | Produto | PDR1500 | Analisador | Portátil | Analisador Portátil | Remediação | Thermo
THEPDR1500UNCA | MONITOR PORTÁTIL PARA PARTICULADOS MODELO PDR1500 | Produto | PDR1500 | Analisador | Portátil | Analisador Portátil | Remediação | Thermo
THERAM-ISN | KIT DE AMOSTRAGEM ISOCINÉTICO PARA DATARAM 4 | Reposição | Acessório | Analisador | Diversos | Analisador Diversos | Remediação | Thermo
THERAM21831 | CARREGADOR DE BATERIA UNIVERSAL DO ANALISADOR DE GÁS DATARAM 4000 | Reposição | Acessório | Analisador | Diversos | Analisador Diversos | Remediação | Thermo
THETR101PU | FILTRO DE GÁS ZERO PARA ANALISADOR DE GASES MODELO MIRAN SAPPHIRE | Insumo | Filtro | Analisador | Diversos | Analisador Diversos | Remediação | Thermo
THETR101TL | CARREGADOR DE BATERIAS DO ANALISADOR DE GASES | Reposição | Acessório | Analisador | Diversos | Analisador Diversos | Remediação | Thermo
THETR101ZU | FILTRO DE PARTÍCULAS PARA O INSTRUMENTO MIRAN SAPPHIRE | Insumo | Filtro | Analisador | Diversos | Analisador Diversos | Remediação | Thermo
THETR103BB | FILTRO PARA TVA 1000B | Insumo | Filtro | Analisador | Diversos | Analisador Diversos | Remediação | Thermo
THETVA2020A1E1B1 | ANALISADOR DE VAPORES TÓXICOS MODELO TVA 2020 | Produto | TVA | Analisador | Portátil | Analisador Portátil | Remediação | Thermo
THETVA2020A1S1B1 | ANALISADOR DE VAPORES TÓXICOS MODELO TVA 2020 | Produto | TVA | Analisador | Portátil | Analisador Portátil | Remediação | Thermo
THETVA2020A1S1C1 | ANALISADOR DE VAPORES TÓXICOS MODELO TVA 2020 | Produto | TVA | Analisador | Portátil | Analisador Portátil | Remediação | Thermo
THETVA2020A2E1C1 | ANALISADOR DE VAPORES TÓXICOS MODELO TVA 2020 | Produto | TVA | Analisador | Portátil | Analisador Portátil | Remediação | Thermo
TIGER-001 | ANALISADOR DE GASES MODELO PHOCHECK TIGER XT-PPM + MEMÓRIA DE DADOS + CALIBRAÇÃO RBC | Produto | Tiger | Analisador | Portátil | Analisador Portátil | Remediação | ION
TRAHM1000 | USAR O ITEM TRAWE11000 - ANALISADOR DE METAIS PESADOS METALYSER HM1000 | Produto | Metalyser | Analisador | Portátil | Analisador Portátil | Remediação | Trace2o
TRAHM2000 | ANALISADOR DE METAIS PESADOS METALYSER DELUXE HM2000 | Produto | Metalyser | Analisador | Portátil | Analisador Portátil | Remediação | Trace2o
TRAWE11000 | ANALISADOR DE METAIS PESADOS METALYSER HM1000 | Produto | Metalyser | Analisador | Portátil | Analisador Portátil | Remediação | Trace2o
TV2SXBMX-X | ANALISADOR FIXO DE VOC MODELO TVOC 2 + CALIBRAÇÃO RBC | Produto | TVOC | Analisador | Fixo | Analisador Fixo | Remediação | ION
TVA2020B1S1C1 | ANALISADOR DE VAPORES TÓXICOS MODELO TVA 2020 | Produto | TVA | Analisador | Portátil | Analisador Portátil | Remediação | Thermo
WAGWE11000 | USAR ITEM TRAWE11000 - ANALISADOR DE METAIS PESADOS METALYSER HM1000 | Produto | Metalyser | Analisador | Portátil | Analisador Portátil | Remediação | Trace2o
CEBB00520-00 | BARRA SEXTAVADA AÇO INOX 5/8" POL (15,87 MM) | Insumo | Diversos | Diversos | Diversos | Diversos Diversos | Diversos | Clean
CPB00013 | SISTEMA DE ATERRAMENTO POLYPHASER CAMPBELL PARA TRANSMISSOR SCD ARGOS | Produto | Sistema | Aterramento | Diversos | Aterramento Diversos | Remediação | Campbell
CPB00024 | SISTEMA DE ATERRAMENTO CAMPBELL | Produto | Sistema | Aterramento | Diversos | Aterramento Diversos | Remediação | Campbell
CAS209126A | PONTEIRA DE ENTRADA PARA BOMBA DE AMOSTRAGEM MODELO APEX2IS | Reposição | Acessório | BOMBA DE AMOSTRAGEM | Portátil | BOMBA DE AMOSTRAGEM Portátil | SSO | CASELLA
CAS209147C | ***USAR APEX2ISBATTERY***ACUMULADOR ELÉTRICO DE ÍON DE LÍTIO (KIT COM 2) PARA BOMBA DE AMOSTRAGEM MO | Reposição | Acessório | BOMBA DE AMOSTRAGEM | Portátil | BOMBA DE AMOSTRAGEM Portátil | SSO | CASELLA
CAS209152B/KIT | ESTAÇAO PARA CARGA E ACESSO AOS DADOS DA BOMBA DE AMOSTRAGEM MODELO APEX2IS | Produto | Acessório | BOMBA DE AMOSTRAGEM | Portátil | BOMBA DE AMOSTRAGEM Portátil | SSO | CASELLA
CAS209156C/KIT | ESTAÇAO PARA CARGA (COM 5 VIAS) DA BOMBA DE AMOSTRAGEM MODELO APEX2IS | Produto | Acessório | BOMBA DE AMOSTRAGEM | Portátil | BOMBA DE AMOSTRAGEM Portátil | SSO | CASELLA
CAS209168B | BOMBA INTERNA DE SUBSTITUIÇÃO PARA BOMBA DE AMOSTRAGEM MODELO APEX2IS | Reposição | Acessório | BOMBA DE AMOSTRAGEM | Portátil | BOMBA DE AMOSTRAGEM Portátil | SSO | CASELLA
CAS209169B | CARCAÇA PARA A BOMBA DE AMOSTRAGEM MODELO APEX 2 | Reposição | Acessório | BOMBA DE AMOSTRAGEM | Portátil | BOMBA DE AMOSTRAGEM Portátil | SSO | CASELLA
CAS214020B/KIT | ESTAÇAO DE CARGA E COMUNICAÇÃO DA BOMBA DE AMOSTRAGEM DE FLUXO MODELO VAPEX IS | Produto | Acessório | BOMBA DE AMOSTRAGEM | Portátil | BOMBA DE AMOSTRAGEM Portátil | SSO | CASELLA
CASAPEX2 | BOMBA DE AMOSTRAGEM DE AR PESSOAL APEX2 | Produto | Apex | BOMBA DE AMOSTRAGEM | Portátil | BOMBA DE AMOSTRAGEM Portátil | SSO | CASELLA
CASAPEX2ISBATTERY | ACUMULADOR ELÉTRICO DE ÍON DE LÍTIO (KIT COM 2) PARA BOMBA DE AMOSTRAGEM MODELO APEX2IS | Reposição | Acessório | BOMBA DE AMOSTRAGEM | Portátil | BOMBA DE AMOSTRAGEM Portátil | SSO | CASELLA
CASAPEX2ISPRO | BOMBA DE AMOSTRAGEM DE AR MODELO APEX2IS PRO | Produto | Apex | BOMBA DE AMOSTRAGEM | Portátil | BOMBA DE AMOSTRAGEM Portátil | SSO | CASELLA
CASCMC51 | CABO USB PARA MINI B PARA USB A | Reposição | Acessório | BOMBA DE AMOSTRAGEM | Portátil | BOMBA DE AMOSTRAGEM Portátil | SSO | CASELLA
CASP109024 | SUPORTE PARA TUBO DE CARVÃO GRANDE UTILIZADO NA BOMBA DE AMOSTRAGEM | Reposição | Acessório | BOMBA DE AMOSTRAGEM | Portátil | BOMBA DE AMOSTRAGEM Portátil | SSO | CASELLA
CASP109032 | MÓDULO DE BAIXO FLUXO PARA BOMBA DE AMOSTRAGEM | Reposição | Acessório | BOMBA DE AMOSTRAGEM | Portátil | BOMBA DE AMOSTRAGEM Portátil | SSO | CASELLA
CASP109074 | ADAPTADOR DE FLUXO BAIXO DE PORTA DUPLA PARA BOMBA DE AMOSTRAGEM APEX 2 | Reposição | Acessório | BOMBA DE AMOSTRAGEM | Portátil | BOMBA DE AMOSTRAGEM Portátil | SSO | CASELLA
CASP118204 | FILTROS FEP PM2,5 - PARA O EQUIPAMENTO MONITOR DE POEIRA SUSPENSA MODELO MICRODUST | Insumo | Filtro | BOMBA DE AMOSTRAGEM | Portátil | BOMBA DE AMOSTRAGEM Portátil | SSO | CASELLA
CASP118206 | FILTROS FEP PM10- PARA O EQUIPAMENTO MONITOR DE POEIRA SUSPENSA MODELO MICRODUST | Insumo | Filtro | BOMBA DE AMOSTRAGEM | Portátil | BOMBA DE AMOSTRAGEM Portátil | SSO | CASELLA
CASP118208 | FILTROS FEP PARTÍCULAS RESPIRÁVEIS | Insumo | Filtro | BOMBA DE AMOSTRAGEM | Portátil | BOMBA DE AMOSTRAGEM Portátil | SSO | CASELLA
CASVAPEX | BOMBA DE AMOSTRAGEM DE AR PARA BAIXO FLUXO MODELO VAPEX | Produto | Apex | BOMBA DE AMOSTRAGEM | Portátil | BOMBA DE AMOSTRAGEM Portátil | SSO | CASELLA
CEE13748 | BOMBA DE AMOSTRAGEM MOD. SAMPLEASE SP1516 | Produto | SAMPLEASE | BOMBA DE AMOSTRAGEM | Fixo | BOMBA DE AMOSTRAGEM Fixo | Remediação | QED
CEE13813 | BOMBA DE AMOSTRAGEM MOD. SAMPLEASE SP1536 | Produto | SAMPLEASE | BOMBA DE AMOSTRAGEM | Fixo | BOMBA DE AMOSTRAGEM Fixo | Remediação | QED
CEE13840 | BOMBA DE AMOSTRAGEM MOD. SAMPLEASE SP1536 | Produto | SAMPLEASE | BOMBA DE AMOSTRAGEM | Fixo | BOMBA DE AMOSTRAGEM Fixo | Remediação | QED
QED13752 | BOMBA DE AMOSTRAGEM MOD. SAMPLEASE SP1516 | Produto | SAMPLEASE | BOMBA DE AMOSTRAGEM | Fixo | BOMBA DE AMOSTRAGEM Fixo | Remediação | QED
QED13764 | BOMBA DE AMOSTRAGEM MODELO SAMPLEASE SP1516 | Produto | SAMPLEASE | BOMBA DE AMOSTRAGEM | Fixo | BOMBA DE AMOSTRAGEM Fixo | Remediação | QED
QED13813 | BOMBA DE AMOSTRAGEM MODELO SAMPLEASE SP1516 | Produto | SAMPLEASE | BOMBA DE AMOSTRAGEM | Fixo | BOMBA DE AMOSTRAGEM Fixo | Remediação | QED
QEDMP-SP-4P | BOMBA PNEUMÁTICA MODELO SAMPLE PRO - 1/4" X 1/4" | Produto | Sample Pro | BOMBA DE AMOSTRAGEM | Fixo | BOMBA DE AMOSTRAGEM Fixo | Remediação | QED
QEDMP-SPK-4P | ELEVADOR DE LÍQUIDOS PARA BAIXA VAZÃO MODELO SAMPLE PRO C/ KIT CONSULTANTE. | Produto | Sample Pro | BOMBA DE AMOSTRAGEM | Fixo | BOMBA DE AMOSTRAGEM Fixo | Remediação | QED
QEDMP-SPK-6P-T | SAMPLEPRO CONSULTANT KIT (MP-SPK-6P-T), INCLUINDO 1/4 X 3/8 | Produto | Sample Pro | BOMBA DE AMOSTRAGEM | Fixo | BOMBA DE AMOSTRAGEM Fixo | Remediação | QED
QEDP1101H-37789 | BOMBA DE BEXIGA WELL WIZARD | Produto | Bomba | BOMBA DE AMOSTRAGEM | Fixo | BOMBA DE AMOSTRAGEM Fixo | Remediação | QED
QEDP1101HM-37789 | BOMBA DE BEXIGA PARA AMOSTRAGEM DE ÁGUAS SUBTERRÂNEAS MARCA WELL WIZARD | Produto | Bomba | BOMBA DE AMOSTRAGEM | Fixo | BOMBA DE AMOSTRAGEM Fixo | Remediação | QED
QEDP1101M-37789 | USAR PN WWCUSTOMP1101M - 37789 | Produto | Bomba | BOMBA DE AMOSTRAGEM | Fixo | BOMBA DE AMOSTRAGEM Fixo | Remediação | QED
QEDP1101Q | BOMBA E TELA EM PVC | Produto | Bomba | BOMBA DE AMOSTRAGEM | Fixo | BOMBA DE AMOSTRAGEM Fixo | Remediação | QED
QEDP1101Q-37789 | ***USAR PN QEDP1101Q E QED37789*** ELEVADOR DE LÍQUIDOS PARA AMOSTRAGEM DE ÁGUAS SUBTERRÂNEAS COM | Produto | Bomba | BOMBA DE AMOSTRAGEM | Fixo | BOMBA DE AMOSTRAGEM Fixo | Remediação | QED
QEDP1150 | ELEVADOR DE LÍQUIDOS PARA LOW FLOW MODELO P1150 | Produto | Bomba | BOMBA DE AMOSTRAGEM | Fixo | BOMBA DE AMOSTRAGEM Fixo | Remediação | QED
QEDP1150-37727 | ***USAR QEDP1150 E QED37727*** BOMBA DEDICADA PARA LOW FLOW EM PVC E TEFLON | Produto | Bomba | BOMBA DE AMOSTRAGEM | Fixo | BOMBA DE AMOSTRAGEM Fixo | Remediação | QED
QEDSP-3/4-PK | SAMPLEPRO CONSULTANT KIT SP-3/4-PK | Produto | Bomba | BOMBA DE AMOSTRAGEM | Fixo | BOMBA DE AMOSTRAGEM Fixo | Remediação | QED
QEDST1102M | WELL WIZARD BLADDER PUMP | Produto | Bomba | BOMBA DE AMOSTRAGEM | Fixo | BOMBA DE AMOSTRAGEM Fixo | Remediação | QED
QEDST1102M-35200 | BOMBA DE BEXIGA WELL WIZARD | Produto | Bomba | BOMBA DE AMOSTRAGEM | Fixo | BOMBA DE AMOSTRAGEM Fixo | Remediação | QED
QEDST1102P-35200 | BOMBA DE BEXIGA WELL WIZARD | Produto | Bomba | BOMBA DE AMOSTRAGEM | Fixo | BOMBA DE AMOSTRAGEM Fixo | Remediação | QED
QEDST1102PM | ELEVADOR DE LÍQUIDO ST1102PM | Produto | Bomba | BOMBA DE AMOSTRAGEM | Fixo | BOMBA DE AMOSTRAGEM Fixo | Remediação | QED
QEDT1200 | ELEVADOR DE LÍQUIDOS MODELO WELL WIZARD T1200 | Produto | Bomba | BOMBA DE AMOSTRAGEM | Fixo | BOMBA DE AMOSTRAGEM Fixo | Remediação | QED
QEDT1200M-35200 |  | Produto | Bomba | BOMBA DE AMOSTRAGEM | Fixo | BOMBA DE AMOSTRAGEM Fixo | Remediação | QED
QEDT1200M-38850 | WELL WIZARD T1200M | Produto | Bomba | BOMBA DE AMOSTRAGEM | Fixo | BOMBA DE AMOSTRAGEM Fixo | Remediação | QED
QEDT1250-35200 | BOMBA DE BEXIGA WELL WIZARD | Produto | Bomba | BOMBA DE AMOSTRAGEM | Fixo | BOMBA DE AMOSTRAGEM Fixo | Remediação | QED
QEDT1300 | BOMBA DEDICADA PARA AMOSTRAGEM DE ÁGUAS SUBTERRÂNEAS MOD-T1300 | Produto | Bomba | BOMBA DE AMOSTRAGEM | Fixo | BOMBA DE AMOSTRAGEM Fixo | Remediação | QED
QEDWW-CUSTOM | BOMBA P/ AMOSTRAGEM MOD WELL WIZARD T1200 | Produto | Bomba | BOMBA DE AMOSTRAGEM | Fixo | BOMBA DE AMOSTRAGEM Fixo | Remediação | QED
QEDWW-CUSTOM-T1300 | ELEVADOR DE LÍQUIDOS PARA AMOSTRAGEM DE ÁGUAS SUBTERRÂNEAS MOD. T1300. | Produto | Bomba | BOMBA DE AMOSTRAGEM | Fixo | BOMBA DE AMOSTRAGEM Fixo | Remediação | QED
WWCUSTOM T1200M | ELEVADOR DE LÍQUIDOS PARA AMOSTRAGEM DE ÁGUAS SUBTERRÂNEAS PELO MÉTODO DE BAIXA-VAZÃO | Produto | Bomba | BOMBA DE AMOSTRAGEM | Fixo | BOMBA DE AMOSTRAGEM Fixo | Remediação | QED
WWCUSTOMP1101HM | USAR PN WWCUSTOMP1101HM37789 | Produto | Bomba | BOMBA DE AMOSTRAGEM | Fixo | BOMBA DE AMOSTRAGEM Fixo | Remediação | QED
WWCUSTOMP1101HM37789 | ELEVADOR DE LÍQUIDOS PARA AMOSTRAGEM DE ÁGUAS SUBTERRÂNEAS COM TELA DE PVC. | Produto | Bomba | BOMBA DE AMOSTRAGEM | Fixo | BOMBA DE AMOSTRAGEM Fixo | Remediação | QED
CEBF00282-00 | SISTEMA DE BOMBEAMENTO E TRATAMENTO DE ÁGUAS SUBTERRÂNEAS POR EXTRAÇÃO MUTIFÁSICA ( MPE ) | Produto | Sistema | Bombeamento | Fixo | Bombeamento Fixo | Remediação | Clean
CEBF00283-00 | SISTEMA DE BOMBEAMENTO E TRATAMENTO DE ÁGUAS SUBTERRÂNEAS POR EXTRAÇÃO DE FASE DUPLA ( DPE ) | Produto | Sistema | Bombeamento | Fixo | Bombeamento Fixo | Remediação | Clean
CEBF00291-00 | SISTEMA DE BOMBEAMENTO E TRATAMENTO DE ÁGUAS SUBTERRÂNEAS POR EXTRAÇÃO MUTIFÁSICA | Produto | Sistema | Bombeamento | Fixo | Bombeamento Fixo | Remediação | Clean
CEBF00740-00 | SISTEMA DE BOMBEAMENTO PARA 09 BOMBAS PNEUMÁTICAS E PAINEL DE TELEMETRIA | Produto | Sistema | Bombeamento | Fixo | Bombeamento Fixo | Remediação | Clean
CEEHW-01-01 | SISTEMA DE BOMBEAMENTO DUPLO MOD. HW/250/SOS-2 | Produto | Sistema | Bombeamento | Fixo | Bombeamento Fixo | Remediação | Clean
CEB01100403 | CAIXA SEPARADORA ÓLEO/ÁGUA MOD. OWS-5 | Produto | OWS | Caixa Separadora | Fixo | Caixa Separadora Fixo | Remediação
CEBC00014-00 | CAPTADOR DE AGUA DA CAIXA SEPARADORA OWS-5 | Produto | Acessório | Caixa Separadora | Fixo | Caixa Separadora Fixo | Remediação
CEBC00094-00 | CAPTADOR DE ÁGUA DA CAIXA SEPARADORA OWS-10 | Produto | Acessório | Caixa Separadora | Fixo | Caixa Separadora Fixo | Remediação
CEBC00096-00 | CAPTADOR DE AGUA DA CAIXA SEPARADORA OWS-30 E OWS-35 | Produto | Acessório | Caixa Separadora | Fixo | Caixa Separadora Fixo | Remediação
CEBF00008-00 | CAIXA SEPARADORA ÓLEO/ÁGUA MOD. OWS-5 | Produto | OWS | Caixa Separadora | Fixo | Caixa Separadora Fixo | Remediação | Clean
CEBF00013-00 | CAIXA SEPARADORA ÓLEO/ÁGUA MOD. OWS -10 | Produto | OWS | Caixa Separadora | Fixo | Caixa Separadora Fixo | Remediação | Clean
CEBF00014-00 | CAIXA SEPARADORA ÓLEO/ÁGUA MOD. OWS-20 | Produto | OWS | Caixa Separadora | Fixo | Caixa Separadora Fixo | Remediação | Clean
CEBF00016-00 | CAIXA SEPARADORA ÓLEO/ÁGUA MODELO OWS-30 | Produto | OWS | Caixa Separadora | Fixo | Caixa Separadora Fixo | Remediação | Clean
CEBF00022-00 | CAIXA SEPARADORA ÓLEO/ÁGUA MOD. OWS-1000 | Produto | OWS | Caixa Separadora | Fixo | Caixa Separadora Fixo | Remediação | Clean
CEBF00039-00 | CAIXA SEPARADORA OWS 05-ST | Produto | OWS | Caixa Separadora | Fixo | Caixa Separadora Fixo | Remediação | Clean
CEBF00174-00 | CAIXA SEPARADORA OWS-20 FLEX - INOX - 316L | Produto | OWS | Caixa Separadora | Fixo | Caixa Separadora Fixo | Remediação | Clean
CEBF00211-00 | CAIXA SEPARADORA ÓLEO/AGUA OWS-35 | Produto | OWS | Caixa Separadora | Fixo | Caixa Separadora Fixo | Remediação | Clean
CEBF00269-00 | CAIXA SEPARADORA OWS-10 DPR - AÇO CARBONO | Produto | OWS | Caixa Separadora | Fixo | Caixa Separadora Fixo | Remediação | Clean
CEBF00285-00 | CAIXA SEPARADORA OWS 05- INOX PARA DNAPL | Produto | OWS | Caixa Separadora | Fixo | Caixa Separadora Fixo | Remediação | Clean
CEB28042990 | MISTURA PADRÃO PRIMÁRIO | Insumo | Solução | Calibração | Diversos | Calibração Diversos | SSO | Clean
CEBB00265-00 | BARRA SEXTAVADA INOX DIAM 1" 304/304L | Insumo | Diversos | Diversos | Diversos | Diversos Diversos | Diversos | Clean
CEBB00535-00 | BARRA UHMW PRETO Ø100 | Insumo | Diversos | Diversos | Diversos | Diversos Diversos | Diversos | Clean
CEBB00534-00 | BARRA UHMW PRETO Ø90 | Insumo | Diversos | Diversos | Diversos | Diversos Diversos | Diversos | Clean
CEBD01300-00 | BASE 9575 P/ TRILHO P/ RELE 4051/2 - FINDER | Insumo | Diversos | Diversos | Diversos | Diversos Diversos | Diversos | Clean
AMS427.01 | BASE COMPLETA PARA AMOSTRAGEM DE VAPOR E GASES | Produto | Ferramental | Diversos | Diversos | Diversos Diversos | Diversos | AMS
ISC60-4704-039 | BASE DA BOMBA PARA O AMOSTRADOR AUTOMÁTICO ISCO 4700 | Reposição | Acessório | Amostrador | Diversos | Amostrador Diversos | Hidrologia | ISCO
CEBC00003-00 | BASE DA TAMPA DE POÇO DE MONITORAMENTO E-145 | Insumo | Diversos | Diversos | Diversos | Diversos Diversos | Diversos | Clean
CEBC00002-00 | BASE DA TAMPA MOD P-150 | Insumo | Diversos | Diversos | Diversos | Diversos Diversos | Diversos | Clean
CEBC00098-00 | BASE DA TAMPA MOD. P-150 COM FURO | Insumo | Diversos | Diversos | Diversos | Diversos Diversos | Diversos | Clean
CPB00023 | BASE DE NIVELAMENTO PARA PLUVIÔMETRO CAMPBELL TB4 & CS700 | Produto | Acessório | Metereologia | Fixo | Metereologia Fixo | Hidrologia | Campbell
CPB00028 | BASE DE NIVELAMENTO PARA PLUVIÔMETRO CAMPBELL TB4 CS700 | Produto | Acessório | Metereologia | Fixo | Metereologia Fixo | Hidrologia | Campbell
CPBCM240 | BASE DE NIVELAMENTO PARA PLUVIÔMETROS - CAMPBELL | Produto | Acessório | Metereologia | Fixo | Metereologia Fixo | Hidrologia | Campbell
CSB18356 | BASE DE NÍVELAMENTO PARA SENSOR DE RADIAÇÃO SOLAR MODELOS CS300, CS320 OU SP230 | Produto | Acessório | Metereologia | Fixo | Metereologia Fixo | Hidrologia | Campbell
COT28939 | KIT DE CALIBRAÇÃO | Reposição | Acessório | Calibração | Diversos | Calibração Diversos | SSO | Clean
SONPCM-I-3 | BASE DE TELEMETRIA PPCM BASE | Produto | PCM | Medidor de Vazão | Portátil | Medidor de Vazão Portátil | Hidrologia | SON
ISC60-3704-032 | BASE DO AMOSTRADOR 3700 | Reposição | Acessório | Amostrador | Diversos | Amostrador Diversos | Hidrologia | ISCO
ISC60-9003-017 | BASE DO CONTROLADOR PARA COLETOR AUTOMATICO MOD. 6712FR | Reposição | Acessório | Amostrador | Diversos | Amostrador Diversos | Hidrologia | ISCO
CEBB00382-00 | BASE DO GUINCHO GIRATORIO INOX 500 X 500 MM | Insumo | Diversos | Diversos | Diversos | Diversos Diversos | Diversos | Clean
CEBC00408-00 | BASE DO POSTE PARA ESTAÇÃO FIXA DE MONITORAMENTO MENOR 3 M | Insumo | Diversos | Diversos | Diversos | Diversos Diversos | Diversos | Clean
YSI119073 | BASE DO SENSOR WIPER PARA SONDA MULTIPARÂMETROS MODELO EXO 2. | Reposição | Acessório | Sonda | Portátil | Sonda Portátil | Hidrologia | YSI
DOCK221C5M03G | ESTAÇÃO AUTOMÁTICA DE TESTE E CALIBRAÇÃO DE DETECTORES DE GASES | Produto | Estação | Calibração | Diversos | Calibração Diversos | SSO | HON
CEBC00607-00 | BASE DO TOLDO | Insumo | Diversos | Diversos | Diversos | Diversos Diversos | Diversos | Clean
SON24-0247 | BASE FIXAÇÃO DA ANTENA GPS - M9 | Reposição | Acessório | Medidor de Vazão | Portátil | Medidor de Vazão Portátil | Hidrologia | SON
RDISPHSFLOAT | BASE FLUTUADORA PARA MODELO SPREAMPRO SN 1499 | Produto | Acessório | Medidor de Vazão | Portátil | Medidor de Vazão Portátil | Hidrologia | RDI
RDIRIVERBOAT | BASE FLUTUADORA PARA PERFILADOR DE DOOPLER ACUSTICO SN1520 | Produto | Acessório | Medidor de Vazão | Portátil | Medidor de Vazão Portátil | Hidrologia | RDI
ISC60-4704-141 | BASE MOTOR DA BOMBA COM SENSOR DE NÍVEL PARA AMOSTRADOR ISCO MODELO 4700FR | Reposição | Acessório | Amostrador | Diversos | Amostrador Diversos | Hidrologia | ISCO
ISC60-2914-010 | BASE PARA AMOSTRADOR GLS | Reposição | Acessório | Amostrador | Diversos | Amostrador Diversos | Hidrologia | ISCO
ISC60-3704-129 | BASE PARA AMOSTRADOR MODELOS 3700 E 6712 | Reposição | Acessório | Amostrador | Diversos | Amostrador Diversos | Hidrologia | ISCO
ISC60-9004-052 | BASE PARA AMOSTRADOR SÉRIE 6700 FS | Reposição | Acessório | Amostrador | Diversos | Amostrador Diversos | Hidrologia | ISCO
CEBF00759-00 | BASE PARA COLUNA DE ADSORÇÃO GASOSA | Insumo | Diversos | Diversos | Diversos | Diversos Diversos | Diversos | Clean
YSI599065 | BASE PARA COPO DE CAMPO PARA ANALISADORES MULTIPARÂMETROS MODELO EXO 1 E PRODSS | Reposição | Acessório | Sonda | Portátil | Sonda Portátil | Hidrologia | YSI
ISC60-3703-062 | BASE POSICIONADORA PARA GARRAFAS DE 2,5 GALÕES (10 LITROS) | Reposição | Acessório | Amostrador | Diversos | Amostrador Diversos | Hidrologia | ISCO
CEBD01571-00 | BASE RELE 14 PINOS TRILHO | Insumo | Diversos | Diversos | Diversos | Diversos Diversos | Diversos | Clean
CEBB00027-00 | BASTÃO DE PP PRETO 16 MM | Insumo | Diversos | Diversos | Diversos | Diversos Diversos | Diversos | Clean
CEBD00424-00 | BATENTE DE PORTA 3/4" | Insumo | Diversos | Diversos | Diversos | Diversos Diversos | Diversos | Clean
CEB85072010 | BATERIA | Insumo | Diversos | Diversos | Diversos | Diversos Diversos | Diversos | Clean
DAAH21124 | BATERIA 12VOLTS - 24 AMP/HR - WATERLOG | Reposição | Cabo | Metereologia | Fixo | Metereologia Fixo | Hidrologia | YSI
CEB85076000 | BATERIA 20V-60V FLEXVOLT LI-ION6AH DCB606-B3 DE WALT | Insumo | Diversos | Diversos | Diversos | Diversos Diversos | Diversos | Clean
YSI116550 | BATERIA 3 VOLTS PARA DISPLAYS EXO E PRODSS | Reposição | Acessório | Sonda | Portátil | Sonda Portátil | Hidrologia | YSI
SON6052-00051 | BATERIA ALCALINA ARGONAUT | Reposição | Acessório | Medidor de Vazão | Portátil | Medidor de Vazão Portátil | Hidrologia | SON
SON6052-00050 | BATERIA ALCALINA ARGONAUT-ADV/TRITON | Reposição | Acessório | Medidor de Vazão | Portátil | Medidor de Vazão Portátil | Hidrologia | SON
ISC340-5030-00 | BATERIA DE 0,3A CÉLULA DE LÍTIUM | Reposição | Acessório | Amostrador | Diversos | Amostrador Diversos | Hidrologia | ISCO
CEBF00484-00 | BATERIA DE 26 AH | Insumo | Diversos | Diversos | Diversos | Diversos Diversos | Diversos | Clean
CEBF00818-00 | BATERIA DE LITIO 3V PARA PLACA PRINCIPAL DOS AMOSTRADORES DA ISCO | Reposição | Acessório | Amostrador | Diversos | Amostrador Diversos | Hidrologia | Clean
CEBF00177-00 | BATERIA DE LÍTIO, MODELO CR2 3.0 V | Reposição | Acessório | Sonda | Portátil | Sonda Portátil | Hidrologia | Clean
ISC340-5000-00 | BATERIA DE LÍTIUM 2/3A NÃO PERIGOSA | Reposição | Acessório | Amostrador | Diversos | Amostrador Diversos | Hidrologia | ISCO
CEBD00505-00 | BATERIA ESTACIOANRIA FREEDOM DF2000 12V 115AH | Reposição | Estação | Monitoramento | Fixo | Monitoramento Fixo | Hidrologia | Clean
CEBD02694-00 | BATERIA ESTACIONADA FEEDOM DF500 12V 40AH | Reposição | Acessório | Monitoramento | Fixo | Monitoramento Fixo | Hidrologia | Clean
COT108682-BAT | BATERIA ESTACIONÁRIA 70AH PARA UMR FLUTUANTE CEB | Reposição | Acessório | Monitoramento | Fixo | Monitoramento Fixo | Hidrologia | Clean
CEBD00600-00 | BATERIA ESTACIONÁRIA DELPHI DF 1500 12V 90 AH | Reposição | Acessório | Monitoramento | Fixo | Monitoramento Fixo | Hidrologia | Clean
CEBD00302-00 | BATERIA ESTACIONÁRIA FREEDOM DF 1000 12V 70 AH | Reposição | Acessório | Monitoramento | Fixo | Monitoramento Fixo | Hidrologia | Clean
CEBD02695-00 | BATERIA ESTACIONÁRIA FREEDOM DF700 12V 45AH | Reposição | Acessório | Monitoramento | Fixo | Monitoramento Fixo | Hidrologia | Clean
YSI626944 | BATERIA EXTERNA RECARREGÁVEL PARA INSTRUMENTOS PRODSS (GRANDE) | Reposição | Acessório | Sonda | Portátil | Sonda Portátil | Hidrologia | YSI
CEBF00410-00 | BATERIA INTERNA PARA SONDA MULTIPARÂMETROS EXO 2 E 1. | Reposição | Acessório | Sonda | Portátil | Sonda Portátil | Hidrologia | YSI
YSI605118 | BATERIA PARA EQUIPAMENTOS YSI PH10 E ORP 15 | Reposição | Acessório | Sonda | Portátil | Sonda Portátil | Hidrologia | YSI
YSI655230 | BATERIA RECARREGÁVEL (MODELO 6117): | Reposição | Acessório | Sonda | Portátil | Sonda Portátil | Hidrologia | YSI
CPB00019 | BATERIA RECARREGÁVEL CAMPBELL 12VDC - 24AMP COM SUPORTE | Produto | Acessório | Metereologia | Fixo | Metereologia Fixo | Hidrologia | Campbell
YSI655370 | BATERIA RECARREGÁVEL E CARREGADOR PARA SONDA 556 | Reposição | Acessório | Sonda | Portátil | Sonda Portátil | Hidrologia | YSI
ISC60-1684-040 | BATERIA RECARREGÁVEL MODELO 934 PARA OS COLETORES AUTOMÁTICOS. | Reposição | Acessório | Amostrador | Diversos | Amostrador Diversos | Hidrologia | ISCO
DUAL1036 | BATERIA RECARREGAVEL MODELO: DB-M9 | Reposição | Acessório | Medidor de Vazão | Portátil | Medidor de Vazão Portátil | Hidrologia | SON
ISC68-3000-948 | BATERIA RECARREGÁVEL SELADA MODELO 948 | Reposição | Acessório | Amostrador | Diversos | Amostrador Diversos | Hidrologia | ISCO
CEBD01530-00 | BATERIA SELADA 12V X 18AH | Insumo | Diversos | Diversos | Diversos | Diversos Diversos | Diversos | Clean
CEBD03108-00 | BAÚ DE FERRAMENTAS E ACESSÓRIOS DIVERSOS | Insumo | Diversos | Diversos | Diversos | Diversos Diversos | Diversos | Clean
CEBD02611-00 | BAU DE FERRAMENTAS PLÁSTICO PRETO | Insumo | Diversos | Diversos | Diversos | Diversos Diversos | Diversos | Clean
CEBD00682-00 | BBUCHA RED ROSCAVEL 3/4 X 1/2 TIGRE | Insumo | Diversos | Diversos | Diversos | Diversos Diversos | Diversos | Clean
TRAHMASC50 | KIT DE SOLUÇÕES PADRÃO E TAMPÃO PARA 50 TESTES (M3) | Insumo | Solução | Calibração | Diversos | Calibração Diversos | Remediação | Trace2o
TRAHMASC50/4 | KIT DE SOLUÇÕES PARA ANALISE DO ANALISADOR DE METAIS MODELO METALYSER HM1000 | Insumo | Solução | Calibração | Diversos | Calibração Diversos | Remediação | Trace2o
TRAHMAUPLA | SOLUÇÃO DE CONDICIONAMENTO* (M2 & M3) | Insumo | Solução | Calibração | Diversos | Calibração Diversos | Remediação | Trace2o
TRAHMC301050 | USAR HMCPC50 | Insumo | Solução | Calibração | Diversos | Calibração Diversos | Remediação | Trace2o
TRAHMC301200 | USAR COD NOVO HMCPC50/4 | Insumo | Solução | Calibração | Diversos | Calibração Diversos | Remediação | Trace2o
TRAHMC302050 | USAR COD NOVO HMHGC50 | Insumo | Solução | Calibração | Diversos | Calibração Diversos | Remediação | Trace2o
TRAHMC302200 | USAR COD NOVO HMHGC50/4 | Insumo | Solução | Calibração | Diversos | Calibração Diversos | Remediação | Trace2o
TRAHMC303050 | USAR COD NOVO HMASC50 | Insumo | Solução | Calibração | Diversos | Calibração Diversos | Remediação | Trace2o
TRAHMC303200 | USAR COD NOVO HMASC50/4 | Insumo | Solução | Calibração | Diversos | Calibração Diversos | Remediação | Trace2o
TRAHMC306200 | KIT DE SOLUÇÕES PADRÃO E TAMPÃO PARA 200 TESTES (M6) | Insumo | Solução | Calibração | Diversos | Calibração Diversos | Remediação | Trace2o
TRAHMC307200 | KIT DE SOLUÇÕES PADRÃO E TAMPÃO PARA 200 TESTES (M7) | Insumo | Solução | Calibração | Diversos | Calibração Diversos | Remediação | Trace2o
TRAHMC308200 | KIT DE SOLUÇÕES PADRÃO E TAMPÃO PARA 200 TESTES (M8) | Insumo | Solução | Calibração | Diversos | Calibração Diversos | Remediação | Trace2o
TRAHMC401000 | USAR TRAHMHGPLA | Insumo | Solução | Calibração | Diversos | Calibração Diversos | Remediação | Trace2o
TRAHMC402000 | USAR TRAHMAUPLA | Insumo | Solução | Calibração | Diversos | Calibração Diversos | Remediação | Trace2o
TRAHMC406000 | SOLUÇÃO DE CONDICIONAMENTO* (M6) | Insumo | Solução | Calibração | Diversos | Calibração Diversos | Remediação | Trace2o
TRAHMC407000 | SOLUÇÃO DE CONDICIONAMENTO* (M7) | Insumo | Solução | Calibração | Diversos | Calibração Diversos | Remediação | Trace2o
TRAHMCPC50 | KIT DE SOLUÇÕES PADRÃO E TAMPÃO PARA 50 TESTES (M1, M4 & M5) | Insumo | Solução | Calibração | Diversos | Calibração Diversos | Remediação | Trace2o
TRAHMCPC50/4 | KIT DE SOLUÇÕES PARA ANALISE DO ANALISADOR DE METAIS MODELO METALYSER HM1000 | Insumo | Solução | Calibração | Diversos | Calibração Diversos | Remediação | Trace2o
TRAHMHGC50 | KIT DE SOLUÇÕES PADRÃO E TAMPÃO PARA 50 TESTES (M2) | Insumo | Solução | Calibração | Diversos | Calibração Diversos | Remediação | Trace2o
TRAHMHGC50/4 | KIT DE SOLUÇÕES PARA ANALISE DO ANALISADOR DE METAIS MODELO METALYSER HM1000. | Insumo | Solução | Calibração | Diversos | Calibração Diversos | Remediação | Trace2o
TRAHMHGPLA | SOLUÇÃO DE CONDICIONAMENTO* (M1, M4 & M5) | Insumo | Solução | Calibração | Diversos | Calibração Diversos | Remediação | Trace2o
TRAHMNIC50/4 | KIT DE SOLUÇÕES PARA ANALISE DO ANALISADOR DE METAIS MODELO METALYSER HM1000. | Insumo | Solução | Calibração | Diversos | Calibração Diversos | Remediação | Trace2o
TRAHMPIPTH | PONTEIRA PARA MICROPIPETAS PARA ANALISADOR DE METAIS | Insumo | Solução | Calibração | Diversos | Calibração Diversos | Remediação | Trace2o
CEBD00713-00 | BESG 3 POSIÇÕES | Insumo | Diversos | Diversos | Diversos | Diversos Diversos | Diversos | Clean
CEBD01128-00 | BICO DE AR PARA LIMPEZA | Insumo | Diversos | Diversos | Diversos | Diversos Diversos | Diversos | Clean
CEBD00523-00 | BLOCO ACBF-11 | Insumo | Diversos | Diversos | Diversos | Diversos Diversos | Diversos | Clean
CEBD01098-00 | BLOCO AUXILIAR DO CONTATOR BCXMF10 | Insumo | Diversos | Diversos | Diversos | Diversos Diversos | Diversos | Clean
CEBD01489-00 | BLOCO CONTATO BC01-CSW | Insumo | Diversos | Diversos | Diversos | Diversos Diversos | Diversos | Clean
CEBD01488-00 | BLOCO CONTATO BC10-CSW | Insumo | Diversos | Diversos | Diversos | Diversos Diversos | Diversos | Clean
CEBD00712-00 | BLOCO DE CONTATO 1NF | Insumo | Diversos | Diversos | Diversos | Diversos Diversos | Diversos | Clean
CEBD01066-00 | BLOCO DE CONTATO 2NA | Insumo | Diversos | Diversos | Diversos | Diversos Diversos | Diversos | Clean
CEBD00709-00 | BLOCO DE CONTATOS AUXILIARES 1NA | Insumo | Diversos | Diversos | Diversos | Diversos Diversos | Diversos | Clean
CEBD01632-00 | BLOCO DE ILUMINAÇÃO 110VCA CSW-BIDL-2D61 | Insumo | Diversos | Diversos | Diversos | Diversos Diversos | Diversos | Clean
CEBD01630-00 | BLOCO DE ILUMINAÇÃO 110VCA CSW-BIDL-3D61 | Insumo | Diversos | Diversos | Diversos | Diversos Diversos | Diversos | Clean
CEBD01376-00 | BLOCO DE ILUMINAÇÃO BIDL 24 VAC/DC 2 | Insumo | Diversos | Diversos | Diversos | Diversos Diversos | Diversos | Clean
CEBD00676-00 | BLOCO DE ILUMINAÇÃO BIRD2 D66 220-240VCA | Insumo | Diversos | Diversos | Diversos | Diversos Diversos | Diversos | Clean
CEBD01611-00 | BLOCO DE ILUMINAÇÃO CSW-BIDL-4E26 | Insumo | Diversos | Diversos | Diversos | Diversos Diversos | Diversos | Clean
CEBD00707-00 | BLOCO PARA ILUMINAÇÃO BIDL 220-240VAC 1 | Insumo | Diversos | Diversos | Diversos | Diversos Diversos | Diversos | Clean
CEBD01487-00 | BLOCO PARA ILUMINAÇÃO CSW-BIDL-2D66 | Insumo | Diversos | Diversos | Diversos | Diversos Diversos | Diversos | Clean
CEB85182100 | BLUETOOTH SPEAKER JB | Insumo | Diversos | Diversos | Diversos | Diversos Diversos | Diversos | Clean
CEBD01784-00 | BOBINA VALVULA 2W 220V | Insumo | Diversos | Diversos | Diversos | Diversos Diversos | Diversos | Clean
CEBD02738-00 | BOIA DE SINALIZAÇÃO AMARELA REDONDA COM 40 CM DE DIÂMETRO | Insumo | Diversos | Diversos | Diversos | Diversos Diversos | Diversos | Clean
YSISPECEMM68 | BÓIA MONITORAMENTO MODELO EMM68 | Reposição | Acessório | Sonda | Portátil | Sonda Portátil | Hidrologia | YSI
ISC09-9000-208 | BOLSA DE DESSECANTE PARA COLETORES AUTOMÁTICOS MODELOS GLS E GLACIER | Reposição | Acessório | Amostrador | Diversos | Amostrador Diversos | Hidrologia | ISCO
ISC09-9000-200 | BOLSA DESSECANTE EM TYVEK PARA OS COLETORES AUTOMÁTICOS SÉRIE 6700 E AVALANCHE. | Reposição | Acessório | Amostrador | Diversos | Amostrador Diversos | Hidrologia | ISCO
001635 | BOLSA IMPERMEÁVEL DE 140CM PARA TRANSPORTAR BARCO HYDROBOARD II - SONTEK. | Produto | Acessório | Medidor de Vazão | RS-M9 | Medidor de Vazão RS-M9 | Hidrologia | SON
SON24-0033 | BOLSA PARA BARCO HYDROBOARD 91CM. | Reposição | Acessório | Medidor de Vazão | Portátil | Medidor de Vazão Portátil | Hidrologia | SON
SON6051-40382 | BOLSA PARA BARCO TRIMARAN DE 1,3 METROS | Reposição | Acessório | Medidor de Vazão | Portátil | Medidor de Vazão Portátil | Hidrologia | SON
SON24-0362 | BOLSA PARA TRANSPORTE DA PLATAFORMA FLUTUANTE SONTEK MODELO HYDROBOARD II MICRO | Reposição | Acessório | Medidor de Vazão | Portátil | Medidor de Vazão Portátil | Hidrologia | SON
SON24-0260 | BOLSA PARA TRANSPORTE DA PLATAFORMA FLUTUANTE SONTEK MODELO HYDROBOARD II. | Reposição | Acessório | Medidor de Vazão | Portátil | Medidor de Vazão Portátil | Hidrologia | SON
CEBD01751-00 | BOMBA DANCOR PRATIKA CP-4R 1/2CV MONOF. 110 VCA | Insumo | Diversos | Diversos | Diversos | Diversos Diversos | Diversos | Clean
ISC60-4704-030 | BOMBA DE REPOSIÇÃO PARA AMOSTRADOR REFRIGERADO 4700 | Reposição | Acessório | Amostrador | Diversos | Amostrador Diversos | Hidrologia | ISCO
ISC60-5804-128 | BOMBA DE REPOSIÇÃO PARA COLETOR AUTOMÁTICO 5800. | Reposição | Acessório | Amostrador | Diversos | Amostrador Diversos | Hidrologia | ISCO
ISC68-5314-861 | BOMBA DE SUCÇÃO AUXILIAR PARA AMOSTRADORES ISCO | Reposição | Acessório | Amostrador | Diversos | Amostrador Diversos | Hidrologia | ISCO
CEBD00663-00 | BOMBA DE VÁCUO MOD DSHC 2500 | Insumo | Diversos | Diversos | Diversos | Diversos Diversos | Diversos | Clean
CEBD01926-00 | BOMBA DE VACUO MOD. BLA/MV-230/200 OMEL | Insumo | Diversos | Diversos | Diversos | Diversos Diversos | Diversos | Clean
CEBF00756-00 | BOMBA DOSADORA ELETRÔNICA | Insumo | Diversos | Diversos | Diversos | Diversos Diversos | Diversos | Clean
AMS215.06 | BOMBA MANUAL MODELO 8510 | Produto | Ferramental | Diversos | Diversos | Diversos Diversos | Diversos | AMS
CEBD00672-00 | BOMBA PNEUMATICA NDP 20 BAN | Insumo | Diversos | Outros | Diversos | Outros Diversos | Diversos | Clean
ISC60-3239-001 | BOMBA PNEUMÁTICA PARA MEDIDOR DE VAZÃO 4230 | Reposição | Acessório | Medidor de Vazão | Portátil | Medidor de Vazão Portátil | Hidrologia | ISCO
CEBD02793-00 | BORNE PLUG 2 VIAS | Insumo | Diversos | Diversos | Diversos | Diversos Diversos | Diversos | Clean
CEBD00926-00 | BORNE UK 2,5 N | Insumo | Diversos | Diversos | Diversos | Diversos Diversos | Diversos | Clean
ISC60-4703-070 | BORRACHA DE VEDAÇÃO DA PORTA DO REFRIGERADOR 4700 | Reposição | Acessório | Amostrador | Diversos | Amostrador Diversos | Hidrologia | ISCO
CEBF00340-00 | BORRACHA DE VEDAÇÃO DA TAMPA DA OWS-10 | Insumo | Diversos | Diversos | Diversos | Diversos Diversos | Diversos | Clean
COT108682-VED | BORRACHA DE VEDAÇÃO PARA PORTA DA UMR FLUTUANTE CEB (POR PORTA) | Produto | Estação | Monitoramento | Fixo | Monitoramento Fixo | Hidrologia | Clean
CEBB00041-00 | BORRACHA ESPONJOSA 18X13 | Insumo | Diversos | Diversos | Diversos | Diversos Diversos | Diversos | Clean
CEBD00171-00 | BORRACHA PORTA MALA (BAIXA) | Insumo | Diversos | Diversos | Diversos | Diversos Diversos | Diversos | Clean
CEBD02628-00 | BOTÃO CSW-BF12 WH | Insumo | Diversos | Diversos | Diversos | Diversos Diversos | Diversos | Clean
CEBD01425-00 | BOTÃO DE EMERGÊNCIA GIRA PARA SOLTAR COM CHAVE | Insumo | Diversos | Diversos | Diversos | Diversos Diversos | Diversos | Clean
ISC180-0012-01 | BOTÃO DO POTENCIOMETRO 100B-1:4" PARA AMOSTRADOR ISCO 6712FR | Reposição | Acessório | Amostrador | Diversos | Amostrador Diversos | Hidrologia | ISCO
CEBD00699-00 | BOTÃO ELÉTRICO CK2F90 | Insumo | Diversos | Diversos | Diversos | Diversos Diversos | Diversos | Clean
CEBD00700-00 | BOTÃO ELÉTRICO CKI2F902 | Insumo | Diversos | Diversos | Diversos | Diversos Diversos | Diversos | Clean
CEBD00701-00 | BOTÃO ELÉTRICO CKI3F452 | Insumo | Diversos | Diversos | Diversos | Diversos Diversos | Diversos | Clean
SON10-0005 | BOTÃO LIGA/DESLIGA USADO NO TOPO DA TAMPA DO PCM SONTEK | Reposição | Acessório | Medidor de Vazão | Portátil | Medidor de Vazão Portátil | Hidrologia | SON
ISC60-2903-083 | BOTÃO MOLDADO PARA TECLADO | Reposição | Acessório | Amostrador | Diversos | Amostrador Diversos | Hidrologia | ISCO
ISC60-9004-225 | BOX COM PLACA PARA CONTROLE DE TEMPERATURA 220V PARA COLETOR AUTOMATICO MOD. 6712FR. | Reposição | Acessório | Amostrador | Diversos | Amostrador Diversos | Hidrologia | ISCO
ISC60-2974-025 | BRAÇO DE DISTRIBUIÇÃO PARA O AMOSTRADOR AVALANCHE ISCO | Reposição | Acessório | Amostrador | Diversos | Amostrador Diversos | Hidrologia | ISCO
ISC60-2954-029 | BRAÇO DISTRIBUIDOR PARA COLETOR AUTOMÁITCO MODELO GLS | Reposição | Acessório | Amostrador | Diversos | Amostrador Diversos | Hidrologia | ISCO
ISC60-9004-050 | BRAÇO DO DISTRIBUIDOR PARA OS COLETORES AUTOMÁTICOS SÉRIE 6700 | Reposição | Acessório | Amostrador | Diversos | Amostrador Diversos | Hidrologia | ISCO
AMS405.23 | BROCA (PONTEIRA) | Produto | Ferramental | Diversos | Diversos | Diversos Diversos | Diversos | AMS
CEB82075019 | BROCA CHATA SELF CUT 19X400 | Insumo | Diversos | Diversos | Diversos | Diversos Diversos | Diversos | Clean
AMS405.05 | BROCA DE 2" X 12" | Produto | Ferramental | Diversos | Diversos | Diversos Diversos | Diversos | AMS
CEB82075011 | BROCA HP HSS DIN 338N 1.0 A 13.0MM | Insumo | Diversos | Diversos | Diversos | Diversos Diversos | Diversos | Clean
AMS214.22 | BROCA SDS DE 1 ½” PARA CONCRETO | Produto | Ferramental | Diversos | Diversos | Diversos Diversos | Diversos | AMS
CEBD01786-00 | BUCHA ALUMINIO 3/4 38020 | Insumo | Diversos | Diversos | Diversos | Diversos Diversos | Diversos | Clean
ISC20-1312-300 | BUCHA CENTRALIZADORA DO ROTOR DA BOMBA PARA COLETOR AUTOMÁTICO MOD. GLS | Reposição | Acessório | Amostrador | Diversos | Amostrador Diversos | Hidrologia | ISCO
ISC60-3703-278 | BUCHA DE CENTRALIZAÇÃO PARA COLETORES AUTOMÁTICOS ISCO. | Reposição | Acessório | Amostrador | Diversos | Amostrador Diversos | Hidrologia | ISCO
CEBD01411-00 | BUCHA DE REDUÇÃO 3/8" X 1/4" BSP TUPY | Insumo | Diversos | Diversos | Diversos | Diversos Diversos | Diversos | Clean
CEBD01492-00 | BUCHA DE REDUÇÃO BSP GALV. 1/2 X 3/8 TUPY | Insumo | Diversos | Diversos | Diversos | Diversos Diversos | Diversos | Clean
CEBD01072-00 | BUCHA DE REDUÇÃO BSP GALV. 4" X 2.1/2" TUPY | Insumo | Diversos | Diversos | Diversos | Diversos Diversos | Diversos | Clean
CEBD00570-00 | BUCHA DE REDUÇÃO C/ ROSCA 1 X 3/4 | Insumo | Diversos | Diversos | Diversos | Diversos Diversos | Diversos | Clean
CEBD01125-00 | BUCHA DE REDUCAO MACHO/ FEMEA 1/2" X 1/4" | Insumo | Diversos | Diversos | Diversos | Diversos Diversos | Diversos | Clean
CEBD00256-00 | BUCHA DE REDUÇÃO ROSCAVEL 2 X 1 | Insumo | Diversos | Diversos | Diversos | Diversos Diversos | Diversos | Clean
CEBD00414-00 | BUCHA DE REDUÇÃO ROSCAVEL 4 X 3 | Insumo | Diversos | Diversos | Diversos | Diversos Diversos | Diversos | Clean
QED38429 | BUCHA DO CIRCULADOR DO ROTOR DA CELULA DE FLUXO MODELO MP20. | Reposição | Acessório | Sonda | Portátil | Sonda Portátil | Hidrologia | QED
ISC60-2703-076 | BUCHA DO EIXO PARA CONTROLADOR 3700 | Reposição | Acessório | Amostrador | Diversos | Amostrador Diversos | Hidrologia | ISCO
CEBF00344-00 | BUCHA GUIA DE INOX | Insumo | Diversos | Diversos | Diversos | Diversos Diversos | Diversos | Clean
ISC239-0908-32 | BUCHA PLÁSTICA 8X32 DO COLETOR AUTOMÁTICO MODELO 6712FR | Reposição | Acessório | Amostrador | Diversos | Amostrador Diversos | Hidrologia | ISCO
CEBD01447-00 | BUCHA PLÁSTICA TIJOLO BAIANO S10 | Insumo | Diversos | Diversos | Diversos | Diversos Diversos | Diversos | Clean
CEBD01845-00 | BUCHA ZAMAC 3 - 1" | Insumo | Diversos | Diversos | Diversos | Diversos Diversos | Diversos | Clean
CEBD00016-00 | BUJÃO DE 1 1/2' TUPY REF.291 | Insumo | Diversos | Diversos | Diversos | Diversos Diversos | Diversos | Clean
CEBD00011-00 | BUJÃO GALVANIZADO DE 2" TUPY REF. 291 | Insumo | Diversos | Diversos | Diversos | Diversos Diversos | Diversos | Clean
CEBD00597-00 | BUJÃO INOX 2" NPT | Insumo | Diversos | Diversos | Diversos | Diversos Diversos | Diversos | Clean
SON28-0134 | BÚSSOLA GERAÇÃO 3 PARA MEDIDOR DE VAZÃO HIDROLÓGICO MODELO RIVER SURVEYOUR S5; | Reposição | Acessório | Medidor de Vazão | Portátil | Medidor de Vazão Portátil | Hidrologia | SON
QEDNPNCAP | CABEÇA DA SONDA (BULKHEAD) PARA ENCAIXE DOS SENSORES NA MP20 COM SENSOR DE TURBIDEZ | Reposição | Acessório | Sonda | Portátil | Sonda Portátil | Hidrologia | QED
YSI119061 | CABEÇA DA SONDA BULKHEAD CONTENDO TUBO DA SONDA MULTIPARÂMETROS | Reposição | Acessório | Sonda | Portátil | Sonda Portátil | Hidrologia | YSI
YSI119074 | CABEÇA DA SONDA BULKHEAD CONTENDO TUBO DA SONDA MULTIPARÂMETROS MODELO EXO 1. | Reposição | Acessório | Sonda | Portátil | Sonda Portátil | Hidrologia | YSI
YSI116560 | CABEÇA DA SONDA PARA ENCAIXE DOS SENSORES COM TUBO PARA SONDA MULTIPARÂMETROS MODELO PRODSS | Reposição | Cabo | Sonda | Portátil | Sonda Portátil | Hidrologia | YSI
YSI116539 | CABEÇA DE CONEXÃO DOS SENSORES COM TUBO DO ANALISADOR MULTIPARÂMETROS YSI MODELO PRODSS. | Reposição | Cabo | Sonda | Portátil | Sonda Portátil | Hidrologia | YSI
YSI063632 | CABEÇA DE CONEXÃO DOS SENSORES DA SONDA SÉRIE 600R | Reposição | Acessório | Sonda | Portátil | Sonda Portátil | Hidrologia | YSI
YSI655656 | CABEÇA DE CONEXÃO DOS SENSORES DO ANALISADOR MULTIPARÂMETROS MODELO 6600V2 | Reposição | Acessório | Sonda | Portátil | Sonda Portátil | Hidrologia | YSI
YSI119087 | CABEÇA DE CONEXÃO DOS SENSORES DO ANALISADOR MULTIPARÂMETROS MODELO EXO 2 | Reposição | Acessório | Sonda | Portátil | Sonda Portátil | Hidrologia | YSI
YSI119150 | CABEÇA DE CONEXÃO DOS SENSORES PARA ANALISADOR MULTIPARÂMETRO MODELO EXO 3 | Reposição | Acessório | Sonda | Portátil | Sonda Portátil | Hidrologia | YSI
YSI115552 | CABEÇA DE CONEXÃO DOS SENSORES PARA ANALISADOR MULTIPARÂMETROS MOD. 600XL-V2 E 600XLM-V2 | Reposição | Acessório | Sonda | Portátil | Sonda Portátil | Hidrologia | YSI
YSI655651 | CABEÇA DE CONEXÃO DOS SENSORES PARA ANALISADOR MULTIPARÂMETROS MODELO 6820V2-2 E 6920V2-2 | Reposição | Acessório | Sonda | Portátil | Sonda Portátil | Hidrologia | YSI
YSI115565 | CABEÇA DE CONEXÃO DOS SENSORES PARA ANALISADOR MULTIPARÂMETROS YSI MODELO 556. | Reposição | Acessório | Sonda | Portátil | Sonda Portátil | Hidrologia | YSI
CEBF00402-00 | CABEÇA DO ANALISADOR MULTIPARÂMETROS MODELO 6600V2 (4 PORTAS ÓTICAS) | Reposição | Acessório | Sonda | Portátil | Sonda Portátil | Hidrologia | Clean
DAAH335 | CABO A PROVA DE CHUVA/SOL, 4-CONUTORES, #22 AWG, 45M | Reposição | Cabo | Metereologia | Fixo | Metereologia Fixo | Hidrologia | YSI
DAAH224 | CABO PARA ANTENA GOES | Reposição | Cabo | Metereologia | Fixo | Metereologia Fixo | Hidrologia | YSI
ISC60-9004-338 | CABO "Y" PARA SONDAS YSI E PLUVIÔMETROS À AMOSTRADORES 6712 | Reposição | Cabo | Amostrador | Diversos | Amostrador Diversos | Hidrologia | ISCO
YSI118527 | CABO 15,00 METROS (50FT) PARA ANALISADOR MODELO YSI 85 | Reposição | Cabo | Sonda | Portátil | Sonda Portátil | Hidrologia | YSI
YSI118522 | CABO 25 FT PARA YSI 85 | Reposição | Cabo | Sonda | Portátil | Sonda Portátil | Hidrologia | YSI
YSI113165 | CABO 3,04 METRO PARA ANALISADOR MODELO YSI 63 | Reposição | Cabo | Sonda | Portátil | Sonda Portátil | Hidrologia | YSI
YSI110030 | CABO 3,30M COM SENSOR DE CONDUTIVIDADE/TEMPERATURA YSI30 | Reposição | Cabo | Sonda | Portátil | Sonda Portátil | Hidrologia | YSI
YSI6051030-4 | CABO 4 METROS COM CONEXÃO PARA 1 PORTA ISE E UMA PORTA COND/TEMP PARA O ANALISADOR PRO1030 | Reposição | Cabo | Sonda | Portátil | Sonda Portátil | Hidrologia | YSI
ISC60-9004-611 | CABO ADAPTADOR AMOSTRADOR ISCO X EQUIPAMENTOS SDI-12 - 10M | Reposição | Cabo | Amostrador | Diversos | Amostrador Diversos | Hidrologia | ISCO
ISC60-0604-001 | CABO ADAPTADOR DA SONDA YSI 600 | Reposição | Cabo | Amostrador | Diversos | Amostrador Diversos | Hidrologia | ISCO
YSI006096 | CABO ADAPTADOR ESTRIPADO PARA SONDA MULTIPARÂMETROS SERIE 6 AO DCP | Reposição | Cabo | Sonda | Portátil | Sonda Portátil | Hidrologia | YSI
ISC60-9004-606 | CABO ADAPTADOR PARA INTERFACE ENTRE AMOSTRADOR ISCO 4700/5800 COM 3700/6712 - 10,00 METROS | Reposição | Cabo | Amostrador | Diversos | Amostrador Diversos | Hidrologia | ISCO
YSI005011 | CABO ADAPTADOR PARA PROBES DE OXIGÊNIO PARA ANALISADORES MODELOS YSI 5000 E 5100 | Reposição | Cabo | Sonda | Portátil | Sonda Portátil | Hidrologia | YSI
CPB00042 | CABO ANTENA 2 CONECT. TIPO N , MACHO - CAMPBELL | Reposição | Cabo | Telemetria | Fixo | Telemetria Fixo | Hidrologia | Campbell
CEBF00510-00 | CABO BELDEN 984 | Insumo | Diversos | Diversos | Diversos | Diversos Diversos | Diversos | Clean
CEBF00774-00 | CABO COAXIAL 20 METROS | Insumo | Diversos | Diversos | Diversos | Diversos Diversos | Diversos | Clean
YSI6052030-1 | CABO COM SENSOR COND/TEMP PARA ANALISADOR YSI PRO2030 (1 METRO) | Reposição | Cabo | Sonda | Portátil | Sonda Portátil | Hidrologia | YSI
001836 | CROMATOGRAFO PORTATIL GASOSO, MODELO FROG FRPG-5000 PPB CLEAN | Produto | FROG | Cromatógrafo | Portátil | Cromatógrafo Portátil | Remediação | DFT
DEFDT-BAS-100 | CALIBRADOR PORTÁTIL PARA DILUIÇÃO DO GÁS DO CROMATPOGRAFO GASOSO MOD. FROG-5000 | Produto | Acessório | Cromatógrafo | Portátil | Cromatógrafo Portátil | Remediação | DFT
DEFDT-COL-1 | INATIVO - USAR DEFDT-PID-COL-1 | Reposição | Acessório | Cromatógrafo | Portátil | Cromatógrafo Portátil | Remediação | DFT
DEFDT-FG-AC-1 | CARVAO ATIVADO PARA ANALIZADOR DE GASES MD. FROG-5000 | Produto | Acessório | Cromatógrafo | Portátil | Cromatógrafo Portátil | Remediação | DFT
DEFDT-FG-LL-1 | CONECTOR PLASTICO COM LUER DA VALVULA HAMILTON DO FROG 5000 | Produto | Acessório | Cromatógrafo | Portátil | Cromatógrafo Portátil | Remediação | DFT
DEFDT-FG-MS-1 | PENEIRA MOLECULAR DO ANALIZADOR DE GASES MD. FROG-5000 | Produto | Acessório | Cromatógrafo | Portátil | Cromatógrafo Portátil | Remediação | DFT
DEFDT-FG-PGD-1 | ***DESCONTINUADO***CALIBRADOR PORTÁTIL PARA DILUIÇÃO DO GÁS DOCROMATPOGRAFO GASOSO MOD. FROG-5000 | Produto | Acessório | Cromatógrafo | Portátil | Cromatógrafo Portátil | Remediação | DFT
DEFDT-FG-PIDC-1 | ***USAR DEFDT-COL-1*** ELETRODO COLETOR DA LÂMPADA PID | Reposição | Acessório | Cromatógrafo | Portátil | Cromatógrafo Portátil | Remediação | DFT
DEFDT-FG-PIDL-1 | LÂMPADA PID PARA CROMATÓGRAFO GASOSO MOD. FROG-5000 | Produto | Acessório | Cromatógrafo | Portátil | Cromatógrafo Portátil | Remediação | DFT
DEFDT-FG-PIDS-1 | ***USAR DEFDT-TFSPC-1*** ESPAÇADOR DE TEFLON DO PID | Reposição | Acessório | Cromatógrafo | Portátil | Cromatógrafo Portátil | Remediação | DFT
DEFDT-FG-SBGN-1 | TUBO DE VIDRO PARA FROG 5KPURGE AND TRAP GLASS | Produto | Acessório | Cromatógrafo | Portátil | Cromatógrafo Portátil | Remediação | DFT
DEFDT-FG-SBN-1 | PORCA 7/8" DE INOX DO CROMATÓGRAFO PORTÁTIL MOD. FROG 5000 | Produto | Acessório | Cromatógrafo | Portátil | Cromatógrafo Portátil | Remediação | DFT
DEFDT-FG-SPG-BLK | BLOCO DE PASSAGEM DO GÁS DO CROMATÓGRAFO PORTÁTIL MOD. FROG 5000 | Produto | Acessório | Cromatógrafo | Portátil | Cromatógrafo Portátil | Remediação | DFT
DEFDT-FG-TK-1 | CONJUNTO DE FERRAMENTAS PARA MANUTENÇÃO E LIMPEZA | Reposição | Acessório | Cromatógrafo | Portátil | Cromatógrafo Portátil | Remediação | DFT
DEFDT-FG5K-S52 | MÓDULO DA COLUNA PARA CROMATÓGRAFO GASOSO MOD. FROG-5000. | Produto | Acessório | Cromatógrafo | Portátil | Cromatógrafo Portátil | Remediação | DFT
DEFDT-FG5K1 | CROMATOGRAFO PORTATIL GASOSO, MODELO FROG FRPG-5000 PPB CLEAN | Produto | FROG | Cromatógrafo | Portátil | Cromatógrafo Portátil | Remediação | DFT
DEFDT-HAM-VLV-1 | VÁLVULA SELETORA MANUAL DO CROMATÓGRAFO PORTÁTIL MOD. FROG 5000 | Produto | Acessório | Cromatógrafo | Portátil | Cromatógrafo Portátil | Remediação | DFT
DEFDT-LUER-FTG-1 | CONECTOR PLASTICO DA ENTRADA DO AR FROG 5K | Produto | Acessório | Cromatógrafo | Portátil | Cromatógrafo Portátil | Remediação | DFT
DEFDT-PID-COL-1 | ELETRODO COLETOR DA LAMPADA PID | Reposição | Acessório | Cromatógrafo | Portátil | Cromatógrafo Portátil | Remediação | DFT
DEFDT-TFSPC-1 | ESPAÇADOR DE TEFLON DO PID | Reposição | Acessório | Cromatógrafo | Portátil | Cromatógrafo Portátil | Remediação | DFT
DEFDTBTNF2040HD341 | BATERIA RECARREGAVEL PARA FROG 5K | Produto | Acessório | Cromatógrafo | Portátil | Cromatógrafo Portátil | Remediação | DFT
DFTDT-AS-TRAS-LINE | TUBO DE TRANSFERENCIA DE AR PARAFROG-5000 | Produto | Acessório | Cromatógrafo | Portátil | Cromatógrafo Portátil | Remediação | DFT
DFTDT-DC-1 | CABO SERIAL DE COMUNICAÇÃO FROG-5000 | Produto | Acessório | Cromatógrafo | Portátil | Cromatógrafo Portátil | Remediação | DFT
DT-FG-BLK-PID-1 | SENSOR PID PPM PARA ANALISADOR FROG | Produto | Sensor | Cromatógrafo | Portátil | Cromatógrafo Portátil | Remediação | DFT
DT-FG-INVLV-1 | VÁLVULA PARA AMOSTRA DE AR PARA CROMATÓGRAFO GASOSO MODELO FROG-5000 | Produto | Acessório | Cromatógrafo | Portátil | Cromatógrafo Portátil | Remediação | DFT
DT-FG-SLVR-PID-1 | SENSOR PID SILVER PARA CROMATOGRAFO PORTÁTIL MODELO FROG 5000 | Produto | Sensor | Cromatógrafo | Portátil | Cromatógrafo Portátil | Remediação | DFT
DT-FG5K-1-52B | CROMATOGRAFO PORTÁTIL GASOSO MODELO FROG-5000 PPM | Produto | FROG | Cromatógrafo | Portátil | Cromatógrafo Portátil | Remediação | DFT
DT-FG5K-1-52S | CROMATOGRAFO PORTÁTIL GASOSO MODELO FROG-5000 PPB | Produto | FROG | Cromatógrafo | Portátil | Cromatógrafo Portátil | Remediação | DFT
CASB157 | BATERIA INTERNA DE NIMH PARA DETECTOR DE RUÍDO MOD. CEL-35X DBADGE. | Reposição | Acessório | Decibelimetro | Portátil | Decibelimetro Portátil | SSO | CASELLA
CASCEL-120/1 | CALIBRADOR ACÚSTICO PARA MEDIDORES DE RUÍDO CLASSE 1 | Produto | Acessório | Decibelimetro | Portátil | Decibelimetro Portátil | SSO | CASELLA
CASCEL-120/2 | CALIBRADOR ACÚSTICO PARA MEDIDORES DE RUÍDO CLASSE2 | Produto | Acessório | Decibelimetro | Portátil | Decibelimetro Portátil | SSO | CASELLA
CASCEL-240 | DECÍBELIMETRO DIGITAL, MODELO CEL-240 | Produto | Decibelimetro | Decibelimetro | Portátil | Decibelimetro Portátil | SSO | CASELLA
CASCEL-246 | DECIBELÍMETRO DIGITAL, MODELO CEL-246 | Produto | Decibelimetro | Decibelimetro | Portátil | Decibelimetro Portátil | SSO | CASELLA
CASCEL-251 | MICROFONE CLASSE 1 MODELO CEL-251 PARA DECIBELÍMETROS DA LINHA CASELLA | Reposição | Acessório | Decibelimetro | Portátil | Decibelimetro Portátil | SSO | CASELLA
CASCEL-252 | MICROFONE DE 1/2" CLASSE 2 PARA DETECTOR DE RUÍDO MOD. CEL-600. | Reposição | Acessório | Decibelimetro | Portátil | Decibelimetro Portátil | SSO | CASELLA
CASCEL-620A/2 | DECIBELÍMETRO DIGITAL, MODELO CEL-620A/2 | Produto | Decibelimetro | Decibelimetro | Portátil | Decibelimetro Portátil | SSO | CASELLA
CASCEL-620B/2 | DECIBELÍMETRO DIGITAL, MODELO CEL-620B/2 | Produto | Decibelimetro | Decibelimetro | Portátil | Decibelimetro Portátil | SSO | CASELLA
CASCEL-620B1/K1 | KIT INTEGRADOR DE BANDA DE OITAVA PARA MEDIDOR DE NÍVEL SONORO | Reposição | Acessório | Decibelimetro | Portátil | Decibelimetro Portátil | SSO | CASELLA
CASCEL-620B2/K1 | KIT INTEGRADOR DE BANDA DE OITAVA PARA MEDIDOR DE NÍVEL SONORO MODELO 620B2/K1; | Reposição | Acessório | Decibelimetro | Portátil | Decibelimetro Portátil | SSO | CASELLA
CASCEL-632B2/K1 | DECIBELÍMETRO DIGITAL, MODELO CE-632B PORTATIL | Produto | Decibelimetro | Decibelimetro | Portátil | Decibelimetro Portátil | SSO | CASELLA
CASCEL-632C1/K1 | KIT INTEGRADOR DE 1/3 DE BANDA DE OITAVA PARA MEDIDOR DE NÍVEL SONORO MODELO 632B1/K1 | Reposição | Acessório | Decibelimetro | Portátil | Decibelimetro Portátil | SSO | CASELLA
CASCEL-632C2 | MEDIDOR DE NÍVEL SONORO E OCUPACIONAL COM REGISTRO MODELO CEL-632 | Produto | Decibelimetro | Decibelimetro | Portátil | Decibelimetro Portátil | SSO | CASELLA
CASCEL-633B2/K1 | KIT INTEGRADOR DE BANDA DE OITAVA PARA MEDIDOR DE NÍVEL SONORO MODELO 633B2/K1 | Reposição | Acessório | Decibelimetro | Portátil | Decibelimetro Portátil | SSO | CASELLA
CASCEL-6718 | SUPORTE TIPO MINI TRIPÉ - CASELLA | Reposição | Acessório | Decibelimetro | Portátil | Decibelimetro Portátil | SSO | CASELLA
CASCEL-6840 | KIT CONTENDO CASE PARA TRANSPORTE - MALETA | Reposição | Acessório | Decibelimetro | Portátil | Decibelimetro Portátil | SSO | CASELLA
CASCEL-6841 | ESPUMA PROTETORA PARA CEL-620 | Reposição | Acessório | Decibelimetro | Portátil | Decibelimetro Portátil | SSO | CASELLA
CASCEL-6842 | NÃO COMPRAR DISP. FREE POR DOWNLOADED | Reposição | Acessório | Decibelimetro | Portátil | Decibelimetro Portátil | SSO | CASELLA
CASCEL6356 | PROTEÇÃO CONTRA INTEMPÉRIES PARA DECIBELÍMETRO MODELO CEL-350 DBADGE | Reposição | Acessório | Decibelimetro | Portátil | Decibelimetro Portátil | SSO | CASELLA
COT85371 | DECIBELÍMETRO MODELO 62X COM BANDA DE OITAVA | Produto | Decibelimetro | Decibelimetro | Portátil | Decibelimetro Portátil | SSO | CASELLA
COT90418 | DECIBELÍMETRO DIGITAL, MODELO CEL-620B/2 | Produto | Decibelimetro | Decibelimetro | Portátil | Decibelimetro Portátil | SSO | CASELLA
001738 | ANALISADOR DE GASES MODELO PHOCHECK TIGER + CALIBRAÇÃO RBC | Produto | Tiger | Analisador | Portátil | Analisador Portátil | Remediação | ION
001739 | ANALISADOR DE GASES MODELO PHOCHECK TIGER + CALIBRAÇÃO RBC | Produto | Tiger | Analisador | Portátil | Analisador Portátil | Remediação | ION
001816 | ANALISADOR PORTÁTIL DE GÁS MODELO GÁS ALERT MAX XT II + CALIBRAÇÂO RBC | Produto | Max XT | Detector | Portátil | Detector Portátil | SSO | HON
001832 | ANALISADOR PORTÁTIL DE GÁS MODELO GÁS ALERT MICROCLIP XL + CALIBRAÇÂO RBC | Produto | MicroClip | Detector | Portátil | Detector Portátil | SSO | HON
001853 | ANALISADOR PORTÁTIL DE GÁS MODELO GÁS ALERT MICROCLIP XL + CALIBRAÇÂO RBC | Produto | MicroClip | Detector | Portátil | Detector Portátil | SSO | HON
001877 | ANALISADOR PORTÁTIL DE GÁS MODELO GÁS ALERT MICROCLIP XL + CALIBRAÇÂO RBC | Produto | MicroClip | Detector | Portátil | Detector Portátil | SSO | HON
001878 | ANALISADOR PORTÁTIL DE GÁS MODELO GÁS ALERT MICROCLIP XL + CALIBRAÇÂO RBC | Produto | MicroClip | Detector | Portátil | Detector Portátil | SSO | HON
001879 | ANALISADOR PORTÁTIL DE GÁS MODELO GÁS ALERT MAX XT II + CALIBRAÇÂO RBC | Produto | Max XT | Detector | Portátil | Detector Portátil | SSO | HON
001902 | ANALISADOR PORTÁTIL DE GÁS MODELO GÁS ALERT MICROCLIP XL + CALIBRAÇÂO RBC | Produto | MicroClip | Detector | Portátil | Detector Portátil | SSO | HON
001974 | ANALISADOR PORTÁTIL DE GÁS MODELO GÁS ALERT MICROCLIP XL + CALIBRAÇÂO RBC | Produto | MicroClip | Detector | Portátil | Detector Portátil | SSO | HON
YSI6052030-10 | CABO COM SENSOR COND/TEMP PARA ANALISADOR YSI PRO2030 (10 METROS), | Reposição | Cabo | Sonda | Portátil | Sonda Portátil | Hidrologia | YSI
001994 | DETECTOR MULTIGASES GAS ALERT MAX XT II | Produto | Max XT | Detector | Portátil | Detector Portátil | SSO | HON
001995 | DETECTOR MULTIGASES GAS ALERT MAX XT II | Produto | Max XT | Detector | Portátil | Detector Portátil | SSO | HON
001996 | DETECTOR MULTIGASES GAS ALERT MAX XT II | Produto | Max XT | Detector | Portátil | Detector Portátil | SSO | HON
001997 | DETECTOR MULTIGASES GAS ALERT MAX XT II | Produto | Max XT | Detector | Portátil | Detector Portátil | SSO | HON
001998 | DETECTOR MULTIGASES GAS ALERT MAX XT II | Produto | Max XT | Detector | Portátil | Detector Portátil | SSO | HON
002028 | ANALISADOR PORTÁTIL DE GÁS MODELO GÁS ALERT MICROCLIP XL + CALIBRAÇÂO RBC | Produto | MicroClip | Detector | Portátil | Detector Portátil | SSO | HON
002029 | ANALISADOR PORTÁTIL DE GÁS MODELO GÁS ALERT MICROCLIP XL + CALIBRAÇÂO RBC | Produto | MicroClip | Detector | Portátil | Detector Portátil | SSO | HON
002030 | ANALISADOR PORTÁTIL DE GÁS MODELO GÁS ALERT MICROCLIP XL + CALIBRAÇÂO RBC | Produto | MicroClip | Detector | Portátil | Detector Portátil | SSO | HON
002031 | ANALISADOR PORTÁTIL DE GÁS MODELO GÁS ALERT MICROCLIP XL + CALIBRAÇÂO RBC | Produto | MicroClip | Detector | Portátil | Detector Portátil | SSO | HON
002032 | ANALISADOR PORTÁTIL DE GÁS MODELO GÁS ALERT MICROCLIP XL + CALIBRAÇÂO RBC | Produto | MicroClip | Detector | Portátil | Detector Portátil | SSO | HON
002033 | ANALISADOR PORTÁTIL DE GÁS MODELO GÁS ALERT MICROCLIP XL + CALIBRAÇÂO RBC | Produto | MicroClip | Detector | Portátil | Detector Portátil | SSO | HON
002034 | ANALISADOR PORTÁTIL DE GÁS MODELO GÁS ALERT MICROCLIP XL + CALIBRAÇÂO RBC | Produto | MicroClip | Detector | Portátil | Detector Portátil | SSO | HON
002035 | ANALISADOR PORTÁTIL DE GÁS MODELO GÁS ALERT MICROCLIP XL + CALIBRAÇÂO RBC | Produto | MicroClip | Detector | Portátil | Detector Portátil | SSO | HON
002036 | ANALISADOR PORTÁTIL DE GÁS MODELO GÁS ALERT MICROCLIP XL + CALIBRAÇÂO RBC | Produto | MicroClip | Detector | Portátil | Detector Portátil | SSO | HON
002037 | PAINEL CONTROLADOR MODELO TOUCHPOINT PLUS PARA ANALISADORES DE GÁS | Produto | TOUCHPOINT | Detector | Fixo | Detector Fixo | SSO | HON
002040 | DETECTOR MULTIGASES GAS ALERT MAX XT II + CALIBRAÇÃO RBC | Produto | Max XT | Detector | Portátil | Detector Portátil | SSO | HON
002041 | DETECTOR MULTIGASES GAS ALERT MAX XT II + CALIBRAÇÃO RBC | Produto | Max XT | Detector | Portátil | Detector Portátil | SSO | HON
002042 | DETECTOR MULTIGASES GAS ALERT MAX XT II + CALIBRAÇÃO RBC | Produto | Max XT | Detector | Portátil | Detector Portátil | SSO | HON
002043 | DETECTOR MULTIGASES GAS ALERT MAX XT II + CALIBRAÇÃO RBC | Produto | Max XT | Detector | Portátil | Detector Portátil | SSO | HON
002044 | DETECTOR MULTIGASES GAS ALERT MAX XT II + CALIBRAÇÃO RBC | Produto | Max XT | Detector | Portátil | Detector Portátil | SSO | HON
002045 | DETECTOR MULTIGASES GAS ALERT MAX XT II + CALIBRAÇÃO RBC | Produto | Max XT | Detector | Portátil | Detector Portátil | SSO | HON
002046 | DETECTOR MULTIGASES GAS ALERT MAX XT II + CALIBRAÇÃO RBC | Produto | Max XT | Detector | Portátil | Detector Portátil | SSO | HON
002080 | DETECTOR MULTIGASES GAS ALERT MAX XT II + CALIBRAÇÃO RBC | Produto | Max XT | Detector | Portátil | Detector Portátil | SSO | HON
002083 | DETECTOR MULTIGASES GAS ALERT MAX XT II + CALIBRAÇÃO RBC | Produto | Max XT | Detector | Portátil | Detector Portátil | SSO | HON
002084 | DETECTOR MULTIGASES GAS ALERT MAX XT II + CALIBRAÇÃO RBC | Produto | Max XT | Detector | Portátil | Detector Portátil | SSO | HON
002085 | DETECTOR MULTIGASES GAS ALERT MAX XT II + CALIBRAÇÃO RBC | Produto | Max XT | Detector | Portátil | Detector Portátil | SSO | HON
014-0216-000-BZ | SENSOR DE LIMITE INFERIOR DE EXPLOSIVIDADE (LEL) PARA DETECTOR QUATRO GASES MODELO QRAE3 | Produto | Max XT | Detector | Portátil | Detector Portátil | SSO | HON
1295-0226-BZ | FITA MOD. CHEMCASSETE XPV PARA DETECÇÃO DE HIDRETOS | Produto | XPV | Detector | Fixo | Detector Fixo | SSO | HON
1295-0227-BZ | FITA MOD. CHEMCASSETE XPV PARA DETECÇÃO DE CLORO | Produto | XPV | Detector | Fixo | Detector Fixo | SSO | HON
1295-0405-BZ | FITA MOD. CHEMCASSETE XPV PARA DETECÇÃO DE DERIVADOS DE AMÔNIA | Produto | XPV | Detector | Fixo | Detector Fixo | SSO | HON
1295-0507-BZ | FITA MOD. CHEMCASSETE XPV PARA DETECÇÃO DE DERIVADOS DE AMÔNIA | Produto | XPV | Detector | Fixo | Detector Fixo | SSO | HON
2106B1702 | ANALISADOR FIXO DE GÁS MODELO SENSEPOINT H2S. | Produto | XCD | Detector | Fixo | Detector Fixo | SSO | HON
2108N4100N-2108D3034 | ANALISADOR DE GÁS COMBUSTÍVEL POR INFRAVERMELHO OPTIMA PLUS COM CURVA DE HEXANO C6H14 | Produto | Optima Plus | Detector | Fixo | Detector Fixo | SSO | HON
2108N4100N-2108D3040 | DETECTOR DE GÁS COMBUSTÍVEL POR INFRAVERMELHO OPTIMA PLUS COM CURVA DE METANOL (CH4O) | Produto | Optima Plus | Detector | Fixo | Detector Fixo | SSO | HON
2108N4100N-2108D3044 | DETECTOR DE GÁS COMBUSTÍVEL POR INFRAVERMELHO OPTIMA PLUS COM CURVA DE XILENO C8H10 | Produto | Optima Plus | Detector | Fixo | Detector Fixo | SSO | HON
2108N4100N-2108D3150 | DETECTOR DE GÁS COMBUSTÍVEL POR INFRAVERMELHO OPTIMA PLUS COM CURVA BAND A | Produto | Optima Plus | Detector | Fixo | Detector Fixo | SSO | HON
2108N4100N-2108D3153 | DETECTOR DE GÁS COMBUSTÍVEL POR INFRAVERMELHO OPTIMA PLUS COM CURVA DE CALIBRAÇÃO BANDA D | Produto | Optima Plus | Detector | Fixo | Detector Fixo | SSO | HON
2108N4100N2108D3001 | DETECTOR DE GÁS COMBUSTÍVEL POR INFRAVERMELHO OPTIMA PLUS COM CURVA DE METANO + CALIBRAÇÃO RBC | Produto | Optima Plus | Detector | Fixo | Detector Fixo | SSO | HON
2108N4100N2108D3004 | ANALISADOR FIXO DE GÁS MODELO OPTIMA PLUS COM CURVA DE PROPANO. | Produto | Optima Plus | Detector | Fixo | Detector Fixo | SSO | HON
2108N4100N2108D3005 | ANALISADOR FIXO DE GÁS COM CURVA PARA BUTANO (C4H10) MODELO OPTIMA PLUS | Produto | Optima Plus | Detector | Fixo | Detector Fixo | SSO | HON
2108N4100N2108D3028 | ANALISADOR DE GÁS COMBUSTÍVEL POR INFRAVERMELHO OPTIMA PLUS COM CURVA DE ETANOL | Produto | Optima Plus | Detector | Fixo | Detector Fixo | SSO | HON
2108N4100N2108D3042 | ANALISADOR DE GÁS COMBUSTÍVEL POR INFRAVERMELHO OPTIMA PLUS | Produto | Optima Plus | Detector | Fixo | Detector Fixo | SSO | HON
2108N5110N2108D3050 | DETECTOR FIXO DE GÁS COM CURVA PARA METANO (CH4) MODELO OPTIMA PLUS | Produto | Optima Plus | Detector | Fixo | Detector Fixo | SSO | HON
5453A14005152NW | DETECTOR DE GASES MODELO PHD6 (LEL IR, PID, CO, H2S E O2) + CALIBRACAO RBC | Produto | PHD6 | Detector | Portátil | Detector Portátil | SSO | HON
ACEEAGLE | DETECTOR EAGLE II COM SENSOR CH4 E VOC | Produto | EAGLE | Detector | Portátil | Detector Portátil | Remediação | AMBIENTAL
ACEGRD2000B | DETECTOR P/ VAZAMENTO DE PROPANO GLP E GAS NATURAL | Produto | EAGLE | Detector | Portátil | Detector Portátil | Remediação | AMBIENTAL
ANGLTA2051WJ24V | **USAR PARA VENDA ANGLTA2051WJ24V-IND ***SIRENE P/ SISTEMA DE DETECÇÃO FIXA SAV-C | Produto | Acessório | Detector | Fixo | Detector Fixo | SSO | Industrial
ANGLTA2051WJ24V-IND | SIRENE P/ SISTEMA DE DETECÇÃO FIXA SAV-C 24V | Produto | Acessório | Detector | Fixo | Detector Fixo | SSO | Industrial
ARGSOE-222-10 | 2.5" X 10" FILTRO NANOCERAM COM EXTREMIDADE ABERTA | Insumo | Filtro | Detector | Diversos | Detector Diversos | SSO | HON
BWC2-H-BZ | ANALISADOR PORTÁTIL DE GÁS MODELO GASALERTCLIP EXTREME DE H2S PRETO | Produto | Extreme | Detector | Fixo | Detector Fixo | SSO | HON
BWC2-X-BZ | DETECTOR DE GAS MODELO BW CLIP PARA O2 | Produto | BW Clip | Detector | Portátil | Detector Portátil | SSO | HON
BWC2H | DETECTOR MONOGÁS GAS ALERT CLIP EXTREME PARA H2S | Produto | Extreme | Detector | Fixo | Detector Fixo | SSO | HON
BWC2R-H | DETECTOR DE GAS MODELO BW CLIP REAL TIME PARA H2S + CALIBRAÇÃO RBC | Produto | BW Clip | Detector | Portátil | Detector Portátil | SSO | HON
BWC2R-X | DETECTOR DE GAS MODELO BW CLIP REAL TIME PARA O2 | Produto | BW Clip | Detector | Portátil | Detector Portátil | SSO | HON
BWC2R-X-BZ | DETECTOR DE GAS MODELO BW CLIP REAL TIME PARA O2 | Produto | BW Clip | Detector | Portátil | Detector Portátil | SSO | HON
BWC2X | ***USAR C2-X-BZ*** DETECTOR DE GAS MODELO BW CLIP PARA O2 | Produto | BW Clip | Detector | Portátil | Detector Portátil | SSO | HON
BWC4-Y-B-BZ | DETECTOR DE GAS BW CLIP4 (%LEL, O2, H2S E CO) + CALIBRAÇÃO RBC | Produto | BW Clip | Detector | Portátil | Detector Portátil | SSO | HON
BWS-A2-Y-BZ | ***USAR BWS1-A2-Y-BZ***ANALISADOR DE GASES MOD. BW SOLO COM SENSOR DE NH3 RANGE ESTENDIDO + CALIBRAÇ | Produto | BW SOLO | Detector | Portátil | Detector Portátil | SSO | HON
BWS-BAT01-BZ | BATERIA DE LÍTIO PARA DETECTOR DE GÁS MODELO BW SOLO | Reposição | Acessório | Detector | Diversos | Detector Diversos | SSO | HON
BWS-BL-Y-BZ | ANALISADOR DE GASES MOD. BW SOLO COM SENSOR DE CO2 + CALIBRAÇÃO RBC | Produto | BW SOLO | Detector | Portátil | Detector Portátil | SSO | HON
BWS-C-Y-BZ | ANALISADOR DE GASES MOD. BW SOLO COM SENSOR DE CL2 | Produto | BW SOLO | Detector | Portátil | Detector Portátil | SSO | HON
BWS-HL-Y-BZ | ***USAR BWS1-HL-Y***ANALISADOR DE GASES MOD. BW SOLO COM SENSOR DE H2S + CALIBRAÇÃO RBC | Produto | BW SOLO | Detector | Portátil | Detector Portátil | SSO | HON
BWS-ML-Y-BZ | ANALISADOR DE GASES MOD. BW SOLO COM SENSOR DE CO + CALIBRAÇÃO RBC | Produto | BW SOLO | Detector | Portátil | Detector Portátil | SSO | HON
BWS-P-Y-BZ | ANALISADOR DE GASES MOD. BW SOLO COM SENSOR DE PH3 | Produto | BW SOLO | Detector | Portátil | Detector Portátil | SSO | HON
BWS-R-Y-BZ | ANALISADOR DE GASES MOD. BW SOLO COM SENSOR DE H2 | Produto | BW SOLO | Detector | Portátil | Detector Portátil | SSO | HON
BWS-S-Y-BZ | ANALISADOR DE GASES MOD. BW SOLO COM SENSOR DE SO2 | Produto | BW SOLO | Detector | Portátil | Detector Portátil | SSO | HON
BWS-XL-Y-BZ | ***USAR BWS1-XL-Y-BZ***ANALISADOR DE GASES MOD. BW SOLO COM SENSOR DE O2 + CALIBRAÇÃO RBC | Produto | BW SOLO | Detector | Portátil | Detector Portátil | SSO | HON
BWS-Z-Y-BZ | ANALISADOR DE GASES MOD. BW SOLO COM SENSOR DE HCN | Produto | BW SOLO | Detector | Portátil | Detector Portátil | SSO | HON
BWS1-A-Y-BZ | ANALISADOR DE GASES MOD. BW SOLO COM SENSOR DE NH3 + CALIBRAÇÃO RBC | Produto | BW SOLO | Detector | Portátil | Detector Portátil | SSO | HON
BWS1-A2-Y-BZ | ANALISADOR DE GASES MOD. BW SOLO COM SENSOR DE NH3 RANGE ESTENDIDO + CALIBRAÇÃO RBC | Produto | BW SOLO | Detector | Portátil | Detector Portátil | SSO | HON
BWS1-G-Y-BZ | ANALISADOR DE GASES MOD. BW SOLO COM SENSOR DE O3 | Produto | BW SOLO | Detector | Portátil | Detector Portátil | SSO | HON
BWS1-HL-Y-BZ | ANALISADOR DE GASES MOD. BW SOLO COM SENSOR DE H2S + CALIBRAÇÃO RBC | Produto | BW SOLO | Detector | Portátil | Detector Portátil | SSO | HON
BWS1-S-Y-BZ | ANALISADOR DE GASES MOD. BW SOLO COM SENSOR DE SO2 | Produto | BW SOLO | Detector | Portátil | Detector Portátil | SSO | HON
BWS1-XL-Y-BZ | ANALISADOR DE GASES MOD. BW SOLO COM SENSOR DE O2 + CALIBRAÇÃO RBC | Produto | BW SOLO | Detector | Portátil | Detector Portátil | SSO | HON
BWTCR-MMC-USB1 | CABO/LEITOR | Reposição | Acessório | Detector | Diversos | Detector Diversos | SSO | HON
BWTD4-RHM04 | SENSOR DE CO E H2S | Reposição | Sensor | Detector | Diversos | Detector Diversos | SSO | HON
BWTDOCK221C1M1P00G | ESTAÇÃO AUTOMÁTICA DE TESTE E CALIBRAÇÃO DE DETECTORES DE GASES MODELO MICRODOCK II | Produto | MicroClip | Detector | Diversos | Detector Diversos | SSO | HON
BWTGA-AS02 | BOMBA MANUAL PARA SUCÇÃO DA AMOSTRA | Produto | Acessório | Detector | Portátil | Detector Portátil | SSO | HON
BWTGA-FLOAT | ESFERA FLUTUANTE PARA ANALISADOR DE GASES | Reposição | Acessório | Detector | Diversos | Detector Diversos | SSO | HON
BWTGA-SP01 | DESCONTINUADO - BOMBA MOTORIZADA PARA MONITOR DE GÁS | Produto | Acessório | Detector | Portátil | Detector Portátil | SSO | HON
BWTGA-SPAK | DESCONTINUADO - BOMBA MOTORIZADA PARA GASALERT | Produto | Acessório | Detector | Portátil | Detector Portátil | SSO | HON
BWTGA-USB1-IR | CABO/LEITOR USB PARA TRANSFERÊNCIA DE DADOS PARA ANALISADOR DE GASES | Reposição | Acessório | Detector | Diversos | Detector Diversos | SSO | HON
BWTGA-USB2 | CABO/LEITOR USB PARA TRANSFERÊNCIA DE DADOS DOS ANALISADORES DE GASES | Reposição | Acessório | Detector | Diversos | Detector Diversos | SSO | HON
BWTGA24XT-H | DETECTOR MODELO BW CLIP PARA H2S | Produto | BW Clip | Detector | Portátil | Detector Portátil | SSO | HON
BWTGA24XT-X19.522.5 | DETECTOR DE GAS MODELO GAS ALERT CLIP EXTREME PARA O2 - INATIVO | Produto | Extreme | Detector | Fixo | Detector Fixo | SSO | HON
BWTGA24XTX | DETECTOR DE GAS MODELO GAS ALERT CLIP EXTREME PARA O2 - INATIVO | Produto | Extreme | Detector | Fixo | Detector Fixo | SSO | HON
BWTGAMIC-3H | DETECTOR DE GAS - INATIVO | Produto | MicroClip | Detector | Portátil | Detector Portátil | SSO | HON
BWTGAMIC-4 | MONITOR DE GASES MODELO GASALERT MICRO 4 GASES - INATIVO | Produto | MicroClip | Detector | Portátil | Detector Portátil | SSO | HON
BWTGAMIC4DL2IR | GAS ALERT MICRO COM DATALOGGER - INATIVO | Produto | MicroClip | Detector | Portátil | Detector Portátil | SSO | HON
BWTGAPROB11 | PROBE PARA ANALISADOR DE GASES MODELO GASALERT MICRO 5 | Reposição | MICRO 5 | Detector | Diversos | Detector Diversos | SSO | HON
BWTGAXT-A-DL | DETECTOR MONOGÁS GAS ALERT EXTREME - NH3 + CALIBRAÇÃO RBC | Produto | Extreme | Detector | Fixo | Detector Fixo | SSO | HON
BWTGAXT-C-DL | ***USAR GAXT-C-DL-BZ****MONITOR E DETECTOR DE GAS GASALERT EXTREME | Produto | Extreme | Detector | Fixo | Detector Fixo | SSO | HON
BWTGAXTCML | MONITOR E DETECTOR DE GAS GASALERT EXTREME | Produto | Extreme | Detector | Fixo | Detector Fixo | SSO | HON
BWTGAXTM | GASALERT EXTREME CO | Produto | Extreme | Detector | Fixo | Detector Fixo | SSO | HON
BWTGAXTX | ITEM DESCONTINUADO - GASALERT EXTREME O2 | Produto | Extreme | Detector | Fixo | Detector Fixo | SSO | HON
BWTGP-AD | TRANSMISSOR FIXO DE NH3 MODELO GASPOINT | Produto | Gaspoint | Detector | Fixo | Detector Fixo | SSO | HON
BWTGP-XD | TRANSMISSOR FIXO DE O2 MODELO GASPOINT | Produto | Gaspoint | Detector | Fixo | Detector Fixo | SSO | HON
BWTJ306-C028153 | MONITOR E DETECTOR DE GAS GASALERT EXTREME CLORO | Produto | Extreme | Detector | Fixo | Detector Fixo | SSO | HON
BWTJ306-H024813 | GAS ALERT EXTREME PARA H2S (S/N J306-H024813) | Produto | Extreme | Detector | Fixo | Detector Fixo | SSO | HON
BWTKITCAL | FORNECEDOR DESCONTINUADO - KIT DE CALIBRAÇÃO | Produto | Acessório | Detector | Portátil | Detector Portátil | SSO | HON
BWTM5-PID-XWQY-APDYN | GASALERTMICRO 5 PID + LEL + O2 + H2S + CO | Produto | MICRO 5 | Detector | Portátil | Detector Portátil | SSO | HON
BWTM5-PR-1 | USAR ****M5-PR-1-BZ*********BOMBA MOTORIZADA PARA ANALISADOR DE GAS | Reposição | Acessório | Detector | Diversos | Detector Diversos | SSO | HON
BWTM5IRXWBYRPDYB00 | DETECTOR MULTIGASES GAS ALERT MICRO 5IR COM SENSORES DE CO2/O2/H2S/CO E LEL + CALIBRAÇÃO RBC | Produto | MicroClip | Detector | Portátil | Detector Portátil | SSO | HON
BWTM5PID-ES-1 | *** USAR PN M5PID-ES-1-BZ*** KIT CONTENDO 2 ELETRODOS PARA ANALISADOR DE GASES. | Reposição | Acessório | Detector | Diversos | Detector Diversos | SSO | HON
BWTM5PID00Q0AP0YN00 | ITEM DESCONTINUADO (VENDIDO SOMENTE COM DATALOGGER) | Produto | MICRO 5 | Detector | Portátil | Detector Portátil | SSO | HON
BWTM5PID0WQ0AD0YN00 | GASALERT MICRO 5 PID+LEL (NÃO UTILIZAR ESTE PN) | Produto | MICRO 5 | Detector | Portátil | Detector Portátil | SSO | HON
BWTM5PIDXWQ0RPDYN00 | DETECTOR DE GASES GASALERTMICRO 5 PID + LEL + O2 | Produto | MICRO 5 | Detector | Portátil | Detector Portátil | SSO | HON
BWTM5PIDXWQYAP0YN00 | ITEM DESCONTINUADO (VENDIDO SOMENTE COM DATALOGGER) | Produto | MICRO 5 | Detector | Portátil | Detector Portátil | SSO | HON
BWTM5PIDXWQYRPDYN00 | INATIVO | Produto | MICRO 5 | Detector | Portátil | Detector Portátil | SSO | HON
BWTM5XW0YAPDYN00 | GASALERT MICRO 5 | Produto | MICRO 5 | Detector | Portátil | Detector Portátil | SSO | HON
BWTM5XW0YRPDYN00 | DETECTOR PORTÁTIL PARA 4 GASES MOD. GASALERTMICRO 5 | Produto | MICRO 5 | Detector | Portátil | Detector Portátil | SSO | HON
BWTM5XWAYRPYB00 | INATIVO - UTILIZAR PN BWTM5XWAYRPDYB00 | Produto | MICRO 5 | Detector | Portátil | Detector Portátil | SSO | HON
BWTM5XWSYAPDYN | GASALERT MICRO 5 | Produto | MICRO 5 | Detector | Portátil | Detector Portátil | SSO | HON
BWTMC-AS01 | USAR ITEM MC-AS01-BZ | Reposição | Acessório | Detector | Diversos | Detector Diversos | SSO | HON
BWTMC2BC1 | CARCAÇA DE PLÁSTICO TRASEIRA AMARELA DO ANALISADOR DE GASES MODELO MICROC | Reposição | Acessório | Detector | Diversos | Detector Diversos | SSO | HON
BWTMC2FPCB1 | USAR MC2-FPCB1-BZ-CEB | Reposição | Acessório | Detector | Diversos | Detector Diversos | SSO | HON
BWTMC2LC1 | USAR MC2-LC-1-BZ **** CAPA PROTETORA EM COURO E ESTOJO EM PVC PARA ANALISADOR DE GASES MODELO GAS AL | Reposição | Acessório | Detector | Diversos | Detector Diversos | SSO | HON
BWTMC2MPCB1 | UTILIZAR MCX3-MPCB1-BZ - PLACA ELETRONICA COM BATERIA PARA ANALISADOR DE GASES MODELO MICROCLIP XT | Reposição | Acessório | Detector | Diversos | Detector Diversos | SSO | HON
BWTMC2SS | KIT CONTENDO 02 FILTROS INTERNO PARA ANALISADOR DE GASES MODELO MICRO CLIP XT | Insumo | Filtro | Detector | Diversos | Detector Diversos | SSO | HON
BWTMC2SSCEB | FILTRO INTERNO PARA ANALISADOR DE GASES MODELO MICRO CLIP XT | Insumo | Filtro | Detector | Diversos | Detector Diversos | SSO | HON
BWTMC2X00MYNA | DETECTOR DE GASES GAS ALERT MICROCLIP XT (CO E O2) + CALIBRAÇÃO RBC | Produto | MicroClip | Detector | Portátil | Detector Portátil | SSO | HON
BWTMCXW00YNA42 | MONITOR E DETECTOR MULTI-GASES GASALERTMICRO CLIP | Produto | MicroClip | Detector | Portátil | Detector Portátil | SSO | HON
BWTMCXW0MYNA42 | MONITOR E DETECTOR MULTI-GASES GASALERTMICRO CLIP | Produto | MicroClip | Detector | Portátil | Detector Portátil | SSO | HON
BWTMCXWHMYNA42 | MONITOR E DETECTOR MULTI-GASES GASALERTMICRO CLIP | Produto | MicroClip | Detector | Portátil | Detector Portátil | SSO | HON
BWTPROBEFIL2 | COD. INCORRETO - FILTRO HIDROFÓBICO | Insumo | Filtro | Detector | Diversos | Detector Diversos | SSO | HON
BWTREG-05 | ****USAR CEBREG-05 **** REGULADOR PARA CILINDRO | Reposição | Acessório | Detector | Diversos | Detector Diversos | SSO | HON
BWTREG-DF-1 | ***USAR REG-DF-1-BZ ***** REGULADOR PARA CILINDRO | Reposição | Acessório | Detector | Diversos | Detector Diversos | SSO | HON
BWTREG2-05 | VÁLVULA REGULADORA BW 0,5 LPM | Reposição | Acessório | Detector | Diversos | Detector Diversos | SSO | HON
BWTRL-PID10.6 | LÂMPADAS DE REPOSIÇÃO PARA PID | Reposição | Acessório | Detector | Diversos | Detector Diversos | SSO | HON
BWTS305-30672 | MONITOR DE GAS GASALERT MICRO (S/N S305-30672) | Produto | MICRO 5 | Detector | Portátil | Detector Portátil | SSO | HON
BWTSK106-005318 | MICRO 5 PID COMPLETO C/ 5 GASES (S/N SK106-005318) | Produto | MICRO 5 | Detector | Portátil | Detector Portátil | SSO | HON
BWTSK107-004556 | GASALERTMICRO 5 PID + LEL (S/N SK107-004556) | Produto | MICRO 5 | Detector | Portátil | Detector Portátil | SSO | HON
BWTSR-X10 | ITEM DESCONTINUADO | Reposição | Sensor | Detector | Diversos | Detector Diversos | SSO | HON
BWTSRW04SF | USAR SRW04 | Reposição | Sensor | Detector | Diversos | Detector Diversos | SSO | HON
BWTVA301C | PAINEL PARA 32 PONTOS | Produto | Acessório | Detector | Portátil | Detector Portátil | SSO | HON
BWTW105-2340 | BOMBA PARA MONITOR DE GASES (S/N W105-2340) | Produto | Acessório | Detector | Portátil | Detector Portátil | SSO | HON
BWTW106-4762 | BOMBA SAMPLER PAK PARA MONITOR DE GASES MICROCLIP | Produto | Acessório | Detector | Portátil | Detector Portátil | SSO | HON
C07-2018-001-BZ | ***USAR C07-2018-001BZ - CADASTRO ERRADO ****CAPA DE CALIBRAÇÃO PARA ANALISADOR DE GASES HONEYWELL M | Reposição | Acessório | Detector | Diversos | Detector Diversos | SSO | HON
C07-2018-001BZ | CAPA DE CALIBRAÇÃO PARA ANALISADOR DE GASES HONEYWELL MODELO RAE GUARD 3 | Reposição | Acessório | Detector | Diversos | Detector Diversos | SSO | HON
C2HOSE11 | MANGUEIRA PARA CALIBRAÇÃO EM TYGON DE 0,3M | Reposição | Acessório | Detector | Diversos | Detector Diversos | SSO | HON
C2HOSE110 | MANGUEIRA DE CALIBRAÇÃO TIPO TYGON DE 3M | Reposição | Acessório | Detector | Diversos | Detector Diversos | SSO | HON
CEB17134461 | ***USAR IND17134461** SENSOR DE O2 PARA ANALISADOR DE GASES MODELO MX4 | Reposição | Sensor | Detector | Diversos | Detector Diversos | SSO | Industrial
CEB17134487 | SENSOR DE CO P/ MX4 | Reposição | Sensor | Detector | Diversos | Detector Diversos | SSO | Industrial
CEBD02612-00 | DETECTOR PORTATIL MX6 | Produto | MX6 | Detector | Portátil | Detector Portátil | SSO | Industrial
CEBD02616-00 | MASCARA DE CALIBRAÇÃO MAX XT II | Reposição | Acessório | Detector | Diversos | Detector Diversos | SSO | HON
CEBF00018-00 | MALETA PARA ANALISADOR DE GASES | Reposição | Acessório | Detector | Diversos | Detector Diversos | SSO | Clean
CEBF00236-00 | MÓDULO DE EXPANSÃO DE 8 CANAIS PARA PAINEL DE DETECÇÃO DE GÁS | Produto | Acessório | Detector | Diversos | Detector Diversos | SSO | Clean
CEBF00237-00 | MÓDULO DE PRÉ EXPANSÃO PARA PAINEL DE DETECÇÃO DE GÁS | Produto | Acessório | Detector | Diversos | Detector Diversos | SSO | Clean
CEBF00248-00 | SENSOR DE O2 PARA MONITOR DE GÁS | Reposição | Acessório | Detector | Diversos | Detector Diversos | SSO | Clean
CEBF00274-00 | DETECTOR DE GÁS XCD | Produto | XCD | Detector | Fixo | Detector Fixo | SSO | HON
CEBF00284-00 | DETECTOR DE GÁS COMBUSTÍVEL POR INFRAVERMELHO OPTIMA PLUS COM CURVA DE CALIBRAÇÃO HEXANO | Produto | Optima Plus | Detector | Fixo | Detector Fixo | SSO | HON
CEBF00334-00 | KIT UPGRADE PARA O MAX XT II | Reposição | Acessório | Detector | Diversos | Detector Diversos | SSO | HON
CEBF00447-00 | DETECTOR MULTIGASES GAS ALERT MICRO 5PID COM SENSORES DE PID/O2/LEL + CALIBRAÇÃO RBC | Produto | MICRO 5 | Detector | Portátil | Detector Portátil | SSO | HON
CEBF00520-00 | MÓDULO CONVERSOR DE ETHERNET PARA MODBUS | Reposição | Acessório | Detector | Diversos | Detector Diversos | SSO | Industrial
CEBF00523-00 | CENTRAL CONTROLADORA HON301C-DLC | Produto | 301C | Detector | Fixo | Detector Fixo | SSO | HON
CEBF00725-00 | MÁSCARA PARA ANALISADOR DE GÁS EC-FX-CA-BZ | Reposição | Acessório | Detector | Diversos | Detector Diversos | SSO | HON
CEBF99999-00 | PAINEL CONTROLADOR PARA SISTEMA DE DETECÇÃO DE GASES | Produto | Painel de Controle | Detector | Fixo | Detector Fixo | SSO | Clean
CEBKITNH3 | KIT PARA DETECÇÃO PORTÁTIL DE GÁS (NH3) + CALIBRAÇÃO RBC | Produto | Extreme | Detector | Fixo | Detector Fixo | SSO | HON
CEBMX4SAMPLINGKIT | BOMBA MANUAL COM PONTEIRA DE AMOSTRAGEM PARA O VENTIS MX4. | Reposição | Acessório | Detector | Diversos | Detector Diversos | SSO | Industrial
CEBREG-03 | REGULADOR 0.3 | Produto | Acessório | Detector | Portátil | Detector Portátil | SSO | Clean
CEBREG-05 | VENDER ***CEBREG-05-IND *** REGULADOR - VALVULA REGULADORA DE VAZÃO | Reposição | Acessório | Detector | Diversos | Detector Diversos | SSO | Clean
CEBREG-05-IND | REGULADOR - VALVULA REGULADORA DE VAZÃO | Reposição | Acessório | Detector | Diversos | Detector Diversos | SSO | Industrial
CEBREG-10 | REGULADOR | Produto | Acessório | Detector | Portátil | Detector Portátil | SSO | Clean
YSI6052030-20 | CABO COM SENSOR COND/TEMP PARA ANALISADOR YSI PRO2030 (20 METROS), | Reposição | Cabo | Sonda | Portátil | Sonda Portátil | Hidrologia | YSI
CG-Q34-4-BZ | CILINDRO MULTIGAS DE H2S, CO, CH4 E O2 - CO - 100PPM | Insumo | Cilindro | Calibração | Diversos | Calibração Diversos | SSO | HON
CG-Q58-4-BZ | CILINDRO MULTIGAS DE H2S, CO, CH4 E O2 - 58 LITROS | Insumo | Cilindro | Calibração | Diversos | Calibração Diversos | SSO | HON
CG-ZERO-BZ | CILINDRO AR ZERO DE 103 L | Insumo | Cilindro | Calibração | Diversos | Calibração Diversos | SSO | HON
CG2-A-100-58-BZ | **USAR PN: CEBF00831-00** CILINDRO NH3 (100 PPM) PARA CALIBRAÇÃO E TESTES | Insumo | Cilindro | Calibração | Diversos | Calibração Diversos | SSO | HON
CG2-A-50-34-BZ | CILINDRO DE AMÔNIA DE 50 PPM COM 34 LITROS | Insumo | Cilindro | Calibração | Diversos | Calibração Diversos | SSO | HON
CG2-A-50-58-BZ | **USAR PN: CEBF00745-00** CILINDRO NH3 50 PPM PARA CALIBRAÇÃO 58 LITROS | Insumo | Cilindro | Calibração | Diversos | Calibração Diversos | SSO | HON
CG2-B-10K-34-BZ | CILINDRO DE CO2 - 1% VOL / 10.000 PPM | Insumo | Cilindro | Calibração | Diversos | Calibração Diversos | SSO | HON
CG2-C-10-34-BZ | CILINDRO CL2 10 PPM PARA CALIBRAÇÃO | Insumo | Cilindro | Calibração | Diversos | Calibração Diversos | SSO | HON
CG2-H-25-34-BZ | CILINDRO DE H2S | Insumo | Cilindro | Calibração | Diversos | Calibração Diversos | SSO | HON
CG2-H-50-58-BZ | CILINDRO DE H2S (50 PPM) - 58 LITROS | Insumo | Cilindro | Calibração | Diversos | Calibração Diversos | SSO | HON
CG2-IB-100-34AL-BZ | CILINDRO DE ISOBUTILENO C/ CONCENTRAÇÃO DE 100 PPM - 34 L | Insumo | Cilindro | Calibração | Diversos | Calibração Diversos | SSO | HON
CG2-IB-100-58AL-BZ | CILINDRO DE ISOBUTILENO C/ CONCENTRAÇÃO DE 100 PPM - 58 L | Insumo | Cilindro | Calibração | Diversos | Calibração Diversos | SSO | HON
CG2-K-0.75-34-BZ | CILINDRO C/ GÁS PENTANO 34 L | Insumo | Cilindro | Calibração | Diversos | Calibração Diversos | SSO | HON
CG2-N-50-34 | CILINDRO COM GÁS ÓXIDO NÍTRICO DE 50PPM COM 34 LITROS. | Insumo | Cilindro | Calibração | Diversos | Calibração Diversos | SSO | HON
CG2-S-10-58-BZ | CILINDRO DE SO2 - 58 LITROS 10PPM | Insumo | Cilindro | Calibração | Diversos | Calibração Diversos | SSO | HON
CG2-Z-10-58 | CILINDRO DE GÁS CIANÍDRICO | Insumo | Cilindro | Calibração | Diversos | Calibração Diversos | SSO | HON
CG2A10058 | ***USAR CG2-A-100-58-BZ*** CILINDRO NH3 (100 PPM) PARA CALIBRAÇÃO E TESTES. | Insumo | Cilindro | Calibração | Diversos | Calibração Diversos | SSO | HON
CG2A5034 | CILINDRO PARA CALIBRAÇÃO DO SENSOR DE NH3 | Insumo | Cilindro | Calibração | Diversos | Calibração Diversos | SSO | HON
CG2A5058 | USAR ITEM CG2-A-50-58-BZ | Insumo | Cilindro | Calibração | Diversos | Calibração Diversos | SSO | HON
CG2B10K34 | USAR CG2-B-10K-34-BZ ***** CILINDRO DE CO2 - 1% VOL / 10.000 PPM | Insumo | Cilindro | Calibração | Diversos | Calibração Diversos | SSO | HON
CG2C534 | FORNECEDOR DESCONTINUADO - CILINDRO DE GÁS CLORO COM CONCENTRAÇÃO DE 5 PPM | Insumo | Cilindro | Calibração | Diversos | Calibração Diversos | SSO | HON
CG2H2534 | CILINDRO DE H2S | Insumo | Cilindro | Calibração | Diversos | Calibração Diversos | SSO | HON
CG2H2534 | COD. INCORRETO - CILINDRO DE H2S | Insumo | Cilindro | Calibração | Diversos | Calibração Diversos | SSO | HON
CG2H5034 | CILINDRO DE GÁS H2S | Insumo | Cilindro | Calibração | Diversos | Calibração Diversos | SSO | HON
CG2IB10058AL | CILINDRO DE ISOBUTILENO C/ CONCENTRAÇÃO DE 100 PPM | Insumo | Cilindro | Calibração | Diversos | Calibração Diversos | SSO | HON
CG2J2.558 | CILINDRO DE CH4 | Insumo | Cilindro | Calibração | Diversos | Calibração Diversos | SSO | HON
CG2J2234 | ITEM DESCONTINUADO - CILINDRO GÁS METANO (2,2% VOLUME / 50% LEL) | Insumo | Cilindro | Calibração | Diversos | Calibração Diversos | SSO | HON
CG2J25 | CILINDRO DE GÁS METANO CH4 103 L | Insumo | Cilindro | Calibração | Diversos | Calibração Diversos | SSO | HON
CG2J2534 | CILINDRO DE METANO CH4 34 L (AÇO) | Insumo | Cilindro | Calibração | Diversos | Calibração Diversos | SSO | HON
CG2J2534AL | USAR ITEM CG2-J-2.5-34AL-BZ*** CILINDRO PARA CALIBRAÇÃO DO SENSOR CH4 | Insumo | Cilindro | Calibração | Diversos | Calibração Diversos | SSO | HON
CG2K07534 | CILINDRO C/ GÁS PENTANO 34 L | Insumo | Cilindro | Calibração | Diversos | Calibração Diversos | SSO | HON
CG2M10034 | CILINDRO DE MONÓXIDO DE CARBONO C/ CONCENTRAÇÃO DE 100 PPM - 34 LITROS | Insumo | Cilindro | Calibração | Diversos | Calibração Diversos | SSO | HON
CG2M10058 | CILINDRO DE MONÓXIDO DE CARBONO (CO) | Insumo | Cilindro | Calibração | Diversos | Calibração Diversos | SSO | HON
CG2P134 | CILINDRO DE FOSFINA | Insumo | Cilindro | Calibração | Diversos | Calibração Diversos | SSO | HON
CG2P534 | FORNECEDOR DESCONTINUADO - CILINDRO PARA CALIBRAÇÃO - PH3 | Insumo | Cilindro | Calibração | Diversos | Calibração Diversos | SSO | HON
CG2Q04817 | ITEM DESCONTINUADO - CILINDRO DE HEXANO - 17 LITROS | Insumo | Cilindro | Calibração | Diversos | Calibração Diversos | SSO | HON
CG2S1034 | CILINDRO PARA CALIBRAÇÃO DO SENSOR DE SO2 | Insumo | Cilindro | Calibração | Diversos | Calibração Diversos | SSO | HON
CG2X18.034 | ***USAR CG2-X-18.0-34-BZ***CILINDRO DE O2 18.0% | Insumo | Cilindro | Calibração | Diversos | Calibração Diversos | SSO | HON
CG2Z1034 | CILINDRO DE ACIDO CIANÍDRICO - HCN | Insumo | Cilindro | Calibração | Diversos | Calibração Diversos | SSO | HON
CG3H2558 | ***USAR CG3-H-25-58-BZ*** CILINDRO DE H2S | Insumo | Cilindro | Calibração | Diversos | Calibração Diversos | SSO | HON
CGG0043N234 | GÁS NITROGÊNIO N2 (100%), CILINDRO DE AÇO 34L | Insumo | Cilindro | Calibração | Diversos | Calibração Diversos | SSO | HON
COT104055 | DETECTOR MULTIGASES GAS ALERT MAX XT II + CALIBRACAO RBC | Produto | Max XT | Detector | Portátil | Detector Portátil | SSO | HON
COT120141 | ANALISADOR DE GÁS COM TECNOLOGIA BASEADA EM FITA MODELO SPM FLEX PORTÁTIL | Produto | XPV | Detector | Fixo | Detector Fixo | SSO | HON
COT15885 | KIT PARA DETECÇÃO DE GASES | Produto | MicroClip | Detector | Portátil | Detector Portátil | SSO | HON
COT18589 | KIT PARA ESPAÇO CONFINADO, CONTENDO: | Produto | IMPACT PRO | Detector | Portátil | Detector Portátil | SSO | HON
COT20906 | DETECTOR FUGA GAS CO, 02, H2S, LEL | Produto | MicroClip | Detector | Portátil | Detector Portátil | SSO | HON
COT22078 | KIT COM 3 CARREGADORES DE BATERIAS PARA MONITOR DE GASES E 12 PILHAS | Reposição | Acessório | Detector | Diversos | Detector Diversos | SSO | Clean
COT23819 | KIT DETECTOR DE GASES MICRO 5 PID COMPLETO | Produto | MICRO 5 | Detector | Portátil | Detector Portátil | SSO | HON
COT30962 | DETECTOR DE GÁS PORTÁTIL PARA ESPAÇO CONFINADO. | Produto | MICRO 5 | Detector | Portátil | Detector Portátil | SSO | HON
COT31974 | MONITOR PORTÁTIL MULTIGÁS PARA DETECÇÃO DE GASES COM 5 SENSORES. | Produto | MICRO 5 | Detector | Portátil | Detector Portátil | SSO | HON
COT35538 | EQUIPAMENTO DE SEGURANÇA DETECTOR DE GAS FIXO OLCT IR COM SENSOR DE LEL (HEXANO). | Produto | OLCT | Detector | Fixo | Detector Fixo | SSO | Industrial
COT44695 | KIT PARA DETECÇÃO DE GASES | Produto | MX4 | Detector | Portátil | Detector Portátil | SSO | Industrial
COT46428 | DETECTOR MULTIGASES MX4 VENTIS MÓDULO DIFUSÃO COM DATALINK | Produto | MX4 | Detector | Portátil | Detector Portátil | SSO | Industrial
COT49303 | DETECTOR MONOGÁS DE H2S + DATALINK | Produto | MX4 | Detector | Portátil | Detector Portátil | SSO | Industrial
COT69938 | DETECTOR DE GASES PORTATIL | Produto | Max XT | Detector | Portátil | Detector Portátil | SSO | HON
COT70306 | KIT COLETA ESPAÇO CONFINADO | Produto | MicroClip | Detector | Portátil | Detector Portátil | SSO | HON
COT71520 | DETECTOR DE GASES PORTATIL | Produto | Max XT | Detector | Portátil | Detector Portátil | SSO | HON
COT73235 | ANALISADOR FIXO DE GASES MODELO XNX + SENSOR DE AMÔNIA NH3 | Produto | XNX | Detector | Fixo | Detector Fixo | SSO | Clean
COT73733 | LANÇAMENTO DE CABO E ELETRODUTO | Produto | Raeguard | Detector | Portátil | Detector Portátil | SSO | HON
COT77154 | DETECTOR DE GÁS FIXO MODELO XNX + CALIBRAÇÃO RBC | Produto | XNX | Detector | Fixo | Detector Fixo | SSO | Clean
COT77951 | INSTALAÇÃO DE DETECTORES | Produto | Raeguard | Detector | Portátil | Detector Portátil | SSO | HON
COT80832 | ANALISADOR DE GASES, MONITOR PORTATIL PARA DETECCAO DE COMP.ORG. VOLATEIS + CALIBRAÇÃO RBC | Produto | Tiger | Analisador | Portátil | Analisador Portátil | Remediação | Clean
COT80918 | DETECTOR DE GAS FIXO VOLATEIS + CALIBRAÇÃO RBC | Produto | Raeguard | Detector | Fixo | Detector Fixo | SSO | HON
COT809181 | DETECTOR DE GAS FIXO + CALIBRAÇÃO RBC | Produto | XCD | Detector | Fixo | Detector Fixo | SSO | HON
COT81718 | DETECTOR MULTIGASES GAS ALERT MAX XT II + CALIBRAÇÃO RBC | Produto | Max XT | Detector | Portátil | Detector Portátil | SSO | HON
COT88396 | DETECTOR DE GASES + CALIBRAÇÃO RBC | Produto | XCD | Detector | Fixo | Detector Fixo | SSO | HON
COT97285 | ANALISADOR DE GASES MODELO GASALERT MAX XT II + CALIBRACAO RBC | Produto | Max XT | Detector | Portátil | Detector Portátil | SSO | HON
COT97837 | ANALISADOR 4 GASES - BW GASALERT - MAXXT II + CALIBRAÇÃO RBC | Produto | Max XT | Detector | Portátil | Detector Portátil | SSO | HON
COT98121 | GASALER EXTREME OZÔNIO (O3) - BW | Produto | Extreme | Detector | Fixo | Detector Fixo | SSO | HON
COXVPPC010 | KIT COM 20 CAPAS DE PROTEÇÃO PARA EXTREMIDADE DO VAPOR PIN | Reposição | Acessório | Detector | Diversos | Detector Diversos | SSO | HON
D06F-0010-001-BZ | ANALIZADOR FIXO DE GASES COM DISPLAY MODELO RAEGUARD 3CATALITICO + CALIBRAÇÃO RBC | Produto | Raeguard | Detector | Fixo | Detector Fixo | SSO | HON
D06F-0110-001-BZ | ANALIZADOR FIXO DE GASES COM DISPLAY MODELO RAEGUARD 3 IR -INFRAVERMELHO METANO CH4 + CALIBRAÇÃO RBC | Produto | Raeguard | Detector | Fixo | Detector Fixo | SSO | HON
D06F-0310-001-BZ | ANALIZADOR FIXO DE GASES COM DISPLAY MODELO RAEGUARD 3 ELETROQUIMICO - OXIGÊNIO O2 + CALIBRAÇÃO RBC | Produto | Raeguard | Detector | Fixo | Detector Fixo | SSO | HON
D06F-0430-001-BZ | ANALIZADOR FIXO DE GASES COM DISPLAY MODELO RAEGUARD H2S + CALIBRAÇÃO RBC | Produto | Raeguard | Detector | Fixo | Detector Fixo | SSO | HON
D06F-0510-001-BZ | ANALIZADOR FIXO DE GASES COM DISPLAY MODELO RAEGUARD 3 ELETROQUIMICO - MONOXIDO DE CARBONO CO + CALI | Produto | Raeguard | Detector | Fixo | Detector Fixo | SSO | HON
D4-RHM04 | ***USAR D4-RHM04-BZ***SENSOR COMBO DE H2S E CO DO DETECTOR DE GÁS MODELO GASALERT MICRO 5 IR | Reposição | Sensor | Detector | Diversos | Detector Diversos | SSO | HON
D4-RHM04-BZ | SENSOR COMBO DE H2S E CO DO DETECTOR DE GÁS MODELO GASALERT MICRO 5 IR | Reposição | Sensor | Detector | Diversos | Detector Diversos | SSO | HON
D4VP130 | ITEM DESCONTINUADO - CARREGADOR PARA GASALERTMAX 110 VAC | Reposição | Acessório | Detector | Diversos | Detector Diversos | SSO | HON
DETECTORFIXO | DETECTOR FIXO DE GASES | Produto | TOP TRACK | Detector | Fixo | Detector Fixo | SSO | Clean
DOCK2-0-1C1M-00-G | MÓDULO DE ANCORAGEM PARA DETECTOR DE GÁS MOD. GASALERTMAX XT II COM CABO DE CARREGAMENTO | Produto | Acessório | Detector | Portátil | Detector Portátil | SSO | HON
DOCK2-0-1C1P-00-G-BZ | MÓDULO COMPLEMENTAR DO MODELO MICROCLIP PARA A MICRODOCK II COM CARREGADOR | Reposição | Acessório | Detector | Portátil | Detector Portátil | SSO | HON
DOCK2-0-1P-00-G-BZ | MÓDULO COMPLEMENTAR DO MODELO MICROCLIP PARA A MICRODOCK II | Reposição | Acessório | Detector | Portátil | Detector Portátil | SSO | HON
DOCK2-2-00-G-BZ | BASE DE CONTROLE PARA ESTAÇÃO DE CALIBRAÇÃO MODELO MICRODOCK 2 | Produto | MicroDock | Detector | Portátil | Detector Portátil | SSO | HON
DOCK2-2-1C1M1P-03-G | ESTAÇÃO AUTOMÁTICA DE TESTE E CALIBRAÇÃO DE DETECTORES DE GASES MODELO MICRODOCK II. | Produto | MicroDock | Detector | Portátil | Detector Portátil | SSO | HON
DOCK2-2-1C1P-00-G-BZ | MICRO DOCK II - ESTAÇÃO DE CALIBRAÇÃO E TESTES RECARREGÁVEL | Produto | MicroDock | Detector | Portátil | Detector Portátil | SSO | HON
DOCK2-3-00-G-BZ | BASE DE CONTROLE PARA ESTAÇÃO DE CALIBRAÇÃO MODELO MICRODOCK 2 | Produto | MicroDock | Detector | Portátil | Detector Portátil | SSO | HON
DOCK2-3-1C1K1M1P-03G | ESTAÇÃO AUTOMÁTICA DE TESTE E CALIBRAÇÃO DE DETECTORES DE GASES MODELO MICRODOCK II. | Produto | MicroDock | Detector | Portátil | Detector Portátil | SSO | HON
DOCK2-MMC-BZ | CARTÃO DE MEMÓRIA PARA ESTAÇÃO DE CALIBRAÇÃO MODELO MICRODOCK 2. | Produto | Acessório | Detector | Portátil | Detector Portátil | SSO | HON
DOCK201C1P00G | MÓDULO RECARREGÁVEL PARA MICRO DOCK MICRO CLIP XT | Reposição | Acessório | Detector | Portátil | Detector Portátil | SSO | HON
DOCK221C1K00N | BASE PARA CALIBRAÇÃO MICRO DOCK II | Produto | MicroDock | Detector | Portátil | Detector Portátil | SSO | HON
DOCK221C1K01G | ESTAÇÃO AUTOMÁTICA DE TESTE E CALIBRAÇÃO DE DETECTORES DE GASES MODELO MICRODOCK II | Produto | MicroDock | Detector | Portátil | Detector Portátil | SSO | HON
DOCK221C1L04N | MICRODOCK II ESTAÇÃO AUTOMÁTICA DE TESTES E CALIBRAÇÃO | Produto | MicroDock | Detector | Portátil | Detector Portátil | SSO | HON
DOCK221C1L1M00N | MICRODOCK II ESTAÇÃO AUTOMÁTICA DE TESTES E CALIBRAÇÃO | Produto | MicroDock | Detector | Portátil | Detector Portátil | SSO | HON
DOCK221C1M00G | ESTAÇÃO AUTOMÁTICA DE TESTE E CALIBRAÇÃO DE DETECTORES DE GASES MODELO MICRODOCK II | Produto | MicroDock | Detector | Portátil | Detector Portátil | SSO | HON
DOCK221C1P00G | ***USAR DOCK2-2-1C1P-00-G-BZ*** MICRO DOCK II - ESTAÇÃO DE CALIBRAÇÃO E TESTES RECARREGÁVEL | Produto | MicroDock | Detector | Portátil | Detector Portátil | SSO | HON
DOCK221C6P00G | ESTAÇÃO AUTOMÁTICA DE TESTE E CALIBRAÇÃO DE DETECTORES DE GASES MODELO MICRODOCK II | Produto | MicroDock | Detector | Portátil | Detector Portátil | SSO | HON
DOCK221D00G | MICRODOCK II ESTAÇÃO AUTOMÁTICA DE TESTE E CALIBRAÇÃO | Produto | MicroDock | Detector | Portátil | Detector Portátil | SSO | HON
DOCK221D00N | BASE PARA CALIBRAÇÃO MICRO DOCK II | Produto | MicroDock | Detector | Portátil | Detector Portátil | SSO | HON
DOCK221K01G | ESTAÇÃO AUTOMÁTICA DE TESTE E CALIBRAÇÃO DE DETECTORES DE GASES MODELO MICRODOCK II | Produto | MicroDock | Detector | Portátil | Detector Portátil | SSO | HON
DOCK231C1D1L00N | MICRODOCK II ESTAÇÃO AUTOMÁTICA DE TESTES E CALIBRAÇÃO | Produto | MicroDock | Detector | Portátil | Detector Portátil | SSO | HON
DPUD4RHM04 | SENSOR DE CO E H2S | Reposição | Sensor | Detector | Portátil | Detector Portátil | SSO | DPUNION
DPUGAMFILTER | FILTRO DE PARTÍCULAS CONCRECIONADAS E METÁLICAS | Insumo | Filtro | Detector | Portátil | Detector Portátil | SSO | DPUNION
DPUGAPFMAXCEB | FILTROS DA BOMBA (GAS ALERT MAX) | Insumo | Filtro | Detector | Portátil | Detector Portátil | SSO | DPUNION
DPUGAPROB11 | PROBE PARA MONITOR DE GASES GASALERT MICRO 5 | Reposição | Acessório | Detector | Portátil | Detector Portátil | SSO | HON
DPUGAPROBFILK1 | KIT COM FILTRO HIDROFÓBICO | Insumo | Filtro | Detector | Portátil | Detector Portátil | SSO | DPUNION
DPUGASFILK1CEB | FILTRO HIDROFÓBICO PARA GASALERTMICRO 5 PID | Insumo | Filtro | Detector | Portátil | Detector Portátil | SSO | DPUNION
DPUGAXTBC1 | CARCAÇA TRASEIRA DO GASALERT EXTREME | Reposição | Acessório | Detector | Fixo | Detector Fixo | SSO | HON
DPUGAXTFC1 | CARCAÇA FRONTAL DO GASALERT EXTREME - BW | Reposição | Acessório | Detector | Fixo | Detector Fixo | SSO | HON
DPUM5-PR-1 | BOMBA MOTORIZADA PARA ANALISADOR DE GAS | Reposição | Acessório | Detector | Portátil | Detector Portátil | SSO | DPUNION
DPUM5AFK2CEB | FILTRO AUXILIAR PARA BOMBA DA SÉRIE GASALERTMICRO | Insumo | Filtro | Detector | Portátil | Detector Portátil | SSO | DPUNION
DPUM5AFK3CEB | FILTRO DE SUBSTITUIÇÃO DE BOMBA INTEGRADA | Insumo | Filtro | Detector | Portátil | Detector Portátil | SSO | DPUNION
DPUM5BAT0501 | COMPARTIMENTO PARA PILHAS ALCALINAS DO DETECTOR DE GASES MICRO 5 PID | Reposição | Acessório | Detector | Portátil | Detector Portátil | SSO | HON
DPUM5BAT0502 | COMPARTIMENTO PARA PILHAS ALCALINAS DO DETECTOR DE GASES MICRO 5 PID | Reposição | Acessório | Detector | Portátil | Detector Portátil | SSO | HON
DPUM5BC1 | CARCAÇA TRASEIRA DO MICRO 5, PID E IR | Reposição | Acessório | Detector | Portátil | Detector Portátil | SSO | HON
DPUM5BL1 | **OBSOLETO**CAPA DE FECHAMENTO DO COMPARTIMENTO DE BATERIAS | Reposição | Acessório | Detector | Portátil | Detector Portátil | SSO | DPUNION
DPUM5PIDES1CEB | ELETRODO PARA PID | Reposição | Acessório | Detector | Portátil | Detector Portátil | SSO | DPUNION
DPUM5PIDSPCB3 | ***USAR M5PIDSPCB3 OU M5PID-SPCB3-BZ***PLACA DE SENSORES PARA GASALERTMICRO 5 PID COM CONVERGÊNCIA | Reposição | Acessório | Detector | Portátil | Detector Portátil | SSO | DPUNION
DPUM5PUMP | BOMBA PARA MONITOR DE GASES MICRO 5 | Reposição | Acessório | Detector | Portátil | Detector Portátil | SSO | HON
DPUM5SSCEB | FILTRO INTERNO PARA 04 SENSORES | Insumo | Filtro | Detector | Portátil | Detector Portátil | SSO | DPUNION
DPUMC2BC1 | CARCAÇA TRASEIRA AMARELA DO MICROCLIP XT | Reposição | Acessório | Detector | Portátil | Detector Portátil | SSO | HON
DPUMC2MPCB1 | PLACA ELETRONICA COM BATERIA PARA MICROCLIP XT | Reposição | Acessório | Detector | Portátil | Detector Portátil | SSO | HON
DPUMC2SSK1CEB | FILTRO INTERNO PARA MICRO CLIP XT - 1 UNIDADE | Insumo | Filtro | Detector | Portátil | Detector Portátil | SSO | HON
DPUMCSSK1CEB | USAR MCSSK1CEB | Insumo | Filtro | Detector | Portátil | Detector Portátil | SSO | DPUNION
DPUPSRC10 | SENSOR DE REPOS. DE CLORO PARA GASALERT | Reposição | Sensor | Detector | Portátil | Detector Portátil | SSO | DPUNION
DPUQTBATR01 | COMPARTIMENTO DE BATERIA RECARREGÁVEL PARA GAS ALERT QUATTRO | Reposição | Acessório | Detector | Portátil | Detector Portátil | SSO | DPUNION
DPUQTBC1 | CAPA TRASEIRA PARA GASALERT QUATTO COM CLIP JACARÉ (AMARELA) | Reposição | Acessório | Detector | Portátil | Detector Portátil | SSO | DPUNION
DPUQTFC1 | ***USAR QT-FC1- BZ*** CAPA FRONTAL PARA GASALERT QUATTRO (AMARELA) | Reposição | Acessório | Detector | Portátil | Detector Portátil | SSO | DPUNION
DPUQTLCDK1 | VISOR LCD PARA GASALERT QUATTRO. | Reposição | Acessório | Detector | Portátil | Detector Portátil | SSO | DPUNION
DPUQTPCBK1 | PLACA PRINCIPAL E PLACA DOS SENSORES PARA GASALERT QUATTRO. | Reposição | Acessório | Detector | Portátil | Detector Portátil | SSO | DPUNION
DPUQTSSK1CEB | FILTRO HIDROFÓBICO PARA GASALERT QUATTRO | Insumo | Filtro | Detector | Portátil | Detector Portátil | SSO | DPUNION
DPUREG1.0 | VÁLVULA REGULADORA 1 LPM | Reposição | Acessório | Detector | Portátil | Detector Portátil | SSO | DPUNION
DPUSRH04SC | SENSOR DE H2S PARA GASALERT QUATTRO | Reposição | Sensor | Detector | Portátil | Detector Portátil | SSO | DPUNION
DPUSRHMC | SENSOR DE H2S PARA GAS ALERT | Reposição | Sensor | Detector | Portátil | Detector Portátil | SSO | DPUNION
DPUSRM04SC | SENSOR DE CO PARA GASALERT QUATTRO | Reposição | Sensor | Detector | Portátil | Detector Portátil | SSO | DPUNION
DPUSRMMC | SENSOR DE CO PARA ANALISADOR DE GASES MODELO GASALERT | Reposição | Sensor | Detector | Portátil | Detector Portátil | SSO | DPUNION
DPUSRQ07 | SENSOR PID PARA MONITOR DE GASES MICRO 5 PID | Reposição | Sensor | Detector | Portátil | Detector Portátil | SSO | HON
DPUSRW04 | SENSOR DE COMBUSTÍVEL (0-100% LEL) | Reposição | Sensor | Detector | Portátil | Detector Portátil | SSO | DPUNION
DPUSRW0475C | SENSOR DE LEL PARA GASALERT QUATTRO | Reposição | Sensor | Detector | Portátil | Detector Portátil | SSO | DPUNION
DPUSRWMP75C | SENSOR DE LEL PARA GAS ALERT | Reposição | Sensor | Detector | Portátil | Detector Portátil | SSO | DPUNION
DPUSRX10 | SENSOR DE OXIGENIO | Reposição | Sensor | Detector | Portátil | Detector Portátil | SSO | DPUNION
DPUSRX10C1 | SENSOR DE O2 PARA GAS ALERT QUATTRO E GAS ALERT MICRO CLIP XT2 | Reposição | Sensor | Detector | Portátil | Detector Portátil | SSO | HON
DPUSRXMC | SENSOR DE OXIGÊNIO PARA GASALERT | Reposição | Sensor | Detector | Portátil | Detector Portátil | SSO | DPUNION
DPUXTAG1 | *** USAR XT-AG-1-BZ***CLIP EM AÇO INOX PARA GASALERT QUATTRO (COM PARAFUSO) | Reposição | Acessório | Detector | Portátil | Detector Portátil | SSO | DPUNION
DPUXTBATK1 | ***USAR XT-BAT-K1-BZ***BATERIA RECARREGÁVEL P/ DETECTOR DE GÁS MODELO GASALERTMAX XT II | Reposição | Acessório | Detector | Portátil | Detector Portátil | SSO | DPUNION
DPUXTLCDK1 | TELA EM LCD PARA GASALERT MAX XT | Reposição | Acessório | Detector | Portátil | Detector Portátil | SSO | HON
DPUXTPC1 | COMPARTIMENTO DE ENTRADA DA BOMBA DO MAX XT | Reposição | Acessório | Detector | Portátil | Detector Portátil | SSO | HON
DPUXTRFH5 | USAR PARA VENDA XTRFH5CEB | Reposição | Acessório | Detector | Portátil | Detector Portátil | SSO | DPUNION
DPUXTRFH5CEB | FILTRO HIDROFÓBICO DA BOMBA PARA MAX XT | Insumo | Filtro | Detector | Portátil | Detector Portátil | SSO | HON
DPUXTRPUMPK1 | BOMBA MOTORIZADA PARA GASALERTMAX XT | Reposição | Acessório | Detector | Portátil | Detector Portátil | SSO | DPUNION
DPUXTSS | FILTRO PARA GASALERT EXTREME | Insumo | Filtro | Detector | Fixo | Detector Fixo | SSO | HON
DPUXTSSK2CEB | FILTRO INTERNO DO SENSOR PARA O MAX XT II | Insumo | Filtro | Detector | Portátil | Detector Portátil | SSO | HON
DX-MAXXT-BZ | ESTAÇÃO DE CALIBRAÇÃO AUTOMÁTICA MODELO INTELLIDOX PARA ANALISADOR DE GÁS MOD. GAS ALERT MAX XT II | Produto | Intellidox | Detector | Portátil | Detector Portátil | SSO | HON
DX-MCLP-BZ | ESTAÇÃO DE CALIBRAÇÃO AUTOMÁTICA MODELO INTELLIDOX PARA ANALISADOR DE GÁS MOD. GAS ALERT MICROCLIP X | Produto | Intellidox | Detector | Portátil | Detector Portátil | SSO | HON
EC-FX-CA-BZ | ADAPTADOR DE CALIBRAÇÃO PARA LINHA DE ANALISADORES DE GASES FIXO MODELO MANNING | Reposição | Acessório | Detector | Fixo | Detector Fixo | SSO | HON
EC-FX-NH3-LR-BZ | SENSOR DE AMÔNIA PARA DETECTOR FIXO DE GÁS MOD. MANNING. | Reposição | Sensor | Detector | Fixo | Detector Fixo | SSO | HON
ECFX-100-ALS-BZ | DETECTOR DE GÁS FIXO MODELO MANNING EC-FX-NH3 + CALIBRAÇÃO RBC | Produto | Manning | Detector | Fixo | Detector Fixo | SSO | HON
ECFX-100-AS-BZ | DETECTOR FIXO DE GASES MODELO MANNING NH3 + CALIBRAÇÃO RBC | Produto | Manning | Detector | Fixo | Detector Fixo | SSO | HON
ECFX-100-AS-BZ-RST | DETECTOR FIXO DE GASES MODELO MANNING NH3 + CALIBRAÇÃO RST | Produto | Manning | Detector | Fixo | Detector Fixo | SSO | HON
ECFX-1000-AS-BZ | DETECTOR FIXO DE GASES MODELO MANNING NH3 - AÇO INOXIDAVEL + CALIBRAÇÃO RBC | Produto | Manning | Detector | Fixo | Detector Fixo | SSO | HON
ECFX-1000-N-BZ | DETECTOR FIXO DE GASES MODELO MANNING NH3 - AÇO CARBONO + CALIBRAÇÃO RBC | Produto | Manning | Detector | Fixo | Detector Fixo | SSO | HON
ECFX-1000-S-BZ | DETECTOR FIXO DE GASES MODELO MANNING NH3 - AÇO INOXIDAVEL | Produto | Manning | Detector | Fixo | Detector Fixo | SSO | HON
ECFX-250-N-BZ | DETECTOR FIXO DE GASES MODELO MANNING NH3 - 250PPM + CALIBRAÇÃO RBC | Produto | Manning | Detector | Fixo | Detector Fixo | SSO | HON
ECFX-500-LN-BZ | ANALISADOR FIXO DE GAS MODELO MANNING (NH3) + CALIBRAÇÃO RBC | Produto | Manning | Detector | Fixo | Detector Fixo | SSO | HON
ECFX-500-N-BZ | ANALISADOR FIXO DE GÁS MODELO MANNING | Produto | Manning | Detector | Fixo | Detector Fixo | SSO | HON
ECFX-500-S-BZ | ANALISADOR FIXO DE GAS MODELO MANNING (NH3) + CALIBRAÇÃO RBC | Produto | Manning | Detector | Fixo | Detector Fixo | SSO | HON
ECFX100ASBZ | DETECTOR FIXO DE GASES MODELO MANNING NH3 + CALIBRAÇÃO RBC | Produto | Manning | Detector | Fixo | Detector Fixo | SSO | HON
EDC82213OV1PV1V1 | MEDIDOR DE VAZÃO MODELO TOP TRACK 822/ 824 DA MARCA SIERRA INSTRUMENTS | Produto | TOP TRACK | Detector | Fixo | Detector Fixo | SSO | Clean
EVRCP100RFU | DETECTOR QUÍMICO PORTÁTIL CHEMPRO100I COM KIT DE ACESSÓRIOS STANDARD | Produto | chempro | Detector | Portátil | Detector Portátil | SSO | environics
EVRCP100W/CBRN | DETECTOR PORTÁTIL CHEMPRO 100 - CBRN | Produto | chempro | Detector | Portátil | Detector Portátil | SSO | environics
EVRE02523000GCO | DETECTOR QUÍMICO PORTÁTIL CHEMPRO 100I COM KIT DE ACESSÓRIOS STANDARD: | Produto | chempro | Detector | Portátil | Detector Portátil | SSO | environics
GA-AG-2-BZ | CLIPE TIPO JACARÉ PARA ANALISADOR DE GASES MODELO GASALERT MICRO 5 | Reposição | Acessório | Detector | Portátil | Detector Portátil | SSO | HON
GA-AS02-BZ | KIT COM CABO DE ENERGIA E MANGUEIRAS PARA A ESTAÇÃO DECALIBRAÇÃO | Reposição | Acessório | Detector | Portátil | Detector Portátil | SSO | HON
GA-BXT-BZ | PROTETOR EMBORRACHADO PARA ANALISADOR DE GASES MODELO GASALERTMAX XT | Insumo | Filtro | Detector | Portátil | Detector Portátil | SSO | HON
GA-CPROB2-BZ | SONDA DE SUCÇÃO DOBRÁVEL PARA AMOSTRAGEM DE GÁS | Reposição | Acessório | Detector | Portátil | Detector Portátil | SSO | HON
GA-FLOAT-BZ | ***USAR GA-FLOAT-BZ***ESFERA FLUTUANTE PARA ANALISADOR DE GASES | Reposição | Acessório | Detector | Portátil | Detector Portátil | SSO | HON
GA-HXT-BZ | ESTOJO PARA TRANSPORTE DO GÁS ALERT MAX XT II | Reposição | Acessório | Detector | Portátil | Detector Portátil | SSO | HON
GA-MFILTER-BZ | FILTRO DE PARTÍCULAS CONCRECIONADAS E METÁLICAS | Insumo | Filtro | Detector | Portátil | Detector Portátil | SSO | HON
GA-PA-1-EU-BZ | ** COM ST** USAR GA-PA-1-EU-BZ-CEB - CARREGADOR PARA ANALISADOR DE GÁS MODELO MICROCLIP SERIES | Reposição | Acessório | Detector | Portátil | Detector Portátil | SSO | HON
GA-PA-1-EU-BZ-CEB | CARREGADOR PARA ANALISADOR DE GÁS MODELO MICROCLIP SERIES | Reposição | Acessório | Detector | Portátil | Detector Portátil | SSO | HON
GA-PA-1-NA-BZ | ***USAR GA-PA-1-EU-BZ-CEB*****CARREGADOR PARA DETECTORES PORTÁTEIS GASALERT (EXCETO LINHA MI | Reposição | Acessório | Detector | Portátil | Detector Portátil | SSO | HON
GA-PA-1-NA-BZ-CEB | ***USAR GA-PA-1-EU-BZ-CEB*****CARREGADOR PARA DETECTORES PORTÁTEIS GASALERT (EXCETO LINHA MI | Reposição | Acessório | Detector | Portátil | Detector Portátil | SSO | HON
GA-PFMAX-BZ | KIT COM 5 FILTROS DA BOMBA DO ANALISADOR DE GASES MODELO GAS ALERT MAX XT II | Insumo | Filtro | Detector | Portátil | Detector Portátil | SSO | HON
GA-PROB-FIL-K1-BZ | KIT COM FILTRO HIDROFÓBICO | Insumo | Filtro | Detector | Portátil | Detector Portátil | SSO | HON
GA-PROB1-1-BZ | PROBE TELESCÓPICO - 1 M | Reposição | Acessório | Detector | Portátil | Detector Portátil | SSO | HON
GA-SFIL-K1-BZ | KIT COM 20 FILTROS HIDROFÓBICO PARA GASALERTMICRO 5 PID | Insumo | Filtro | Detector | Portátil | Detector Portátil | SSO | HON
GA-TC-1-BZ | MÁSCARA (CAPA) DE CALIBRAÇÃO COM MANGUEIRA DE 0,3M | Reposição | Acessório | Detector | Portátil | Detector Portátil | SSO | HON
GA-USB1-IR-BZ | CABO/LEITOR USB PARA TRANSFERÊNCIA DE DADOS PARA ANALISADOR DE GASES | Reposição | Acessório | Detector | Portátil | Detector Portátil | SSO | HON
GA-USB2-BZ | CABO/LEITOR USB PARA TRANSFERÊNCIA DE DADOS DOS ANALISADORES DE GASES MODELO EXTREME | Reposição | Acessório | Detector | Fixo | Detector Fixo | SSO | HON
GA-VM-2-BZ | MOTOR DE VIBRAÇÃO PARA DETECTOR PORTÁTIL DE GÁS | Reposição | Acessório | Detector | Portátil | Detector Portátil | SSO | HON
GA-VPA-1-BZ | CARREGADOR VEICULAR PARA ANALISADORES DE GÁS PORTÁTIL MODELOS MICROCLIP, MAX XT II E QUATTRO | Reposição | Acessório | Detector | Portátil | Detector Portátil | SSO | HON
GA24XTH | DETECTOR MONOGÁS GAS ALERT CLIP EXTREME PARA H2S | Produto | Extreme | Detector | Fixo | Detector Fixo | SSO | HON
GA24XTH510 | GAS ALERT CLIP EXTREME PARA H2S | Produto | Extreme | Detector | Fixo | Detector Fixo | SSO | HON
GA3.9 | **USAR GF3.9**ADAPTADORES DOS CARREGADOR DE BATERIA PARA OS ANALISADORES DA SÉRIE BIOGAS 5000 | Reposição | Acessório | Detector | Portátil | Detector Portátil | SSO | HON
GA36XTH510 | GAS ALERT CLIP EXTREME 36 PARA H2S | Produto | Extreme | Detector | Fixo | Detector Fixo | SSO | HON
GA36XTM | GASALERTCLIP EXTREME - CO | Produto | Extreme | Detector | Fixo | Detector Fixo | SSO | HON
GA3K.S1 | FILTRO PARA O DRENO DO BIOGAS 3000 (5 UNIDADES) | Insumo | Filtro | Detector | Portátil | Detector Portátil | SSO | HON
GA4.2 | FILTRO HIDROFÓBICO PARA PAINEL BIOGAS 3000 (10 UNIDADES) | Insumo | Filtro | Detector | Portátil | Detector Portátil | SSO | HON
GAAG2 | ****USAR GA-AG-2***CLIPE TIPO JACARÉ PARA ANALISADOR DE GASES MODELO GASALERT MICRO 5 | Reposição | Acessório | Detector | Portátil | Detector Portátil | SSO | HON
GABALERT | CAPA PROTETORA PARA DETECTOR PORTÁTIL EXTREME | Reposição | Acessório | Detector | Fixo | Detector Fixo | SSO | HON
GABM51 | CAPA DE PROTEÇÃO PARA GASALERTMICRO 5 COM BOMBA | Reposição | Acessório | Detector | Portátil | Detector Portátil | SSO | HON
GABM52 | CAPA DE PROTEÇÃO PARA MICRO 5PID COM BOMBA | Reposição | Acessório | Detector | Portátil | Detector Portátil | SSO | HON
GABQT | CAPA PROTETORA EMBORRACHADA PARA GAS ALERT QUATTRO | Reposição | Acessório | Detector | Portátil | Detector Portátil | SSO | HON
GABSPLASHK | KIT COM 5 FILTROS EXTERNOS AUXILIARES PARA GASALERTCLIP EXTREME | Insumo | Filtro | Detector | Fixo | Detector Fixo | SSO | HON
GABXT | ***USAR PN GA-BXT-BZ *** - PROTETOR EMBORRACHADO PARA ANALISADOR DE GASES MODELO GASALERTMAX XT | Reposição | Acessório | Detector | Portátil | Detector Portátil | SSO | HON
GACH2 | SUSPENSÓRIO PARA MONITOR DE GASES | Reposição | Acessório | Detector | Portátil | Detector Portátil | SSO | HON
GACPROB1 | PROBE DE PLÁSTICO COM MANGUEIRA PARA ANALISADOR DE GASES. | Reposição | Acessório | Detector | Portátil | Detector Portátil | SSO | HON
GACPROB2 | SONDA DE SUCÇÃO DOBRÁVEL PARA AMOSTRAGEM DE GÁS | Reposição | Acessório | Detector | Portátil | Detector Portátil | SSO | HON
GAHXT | USAR GA-HXT-BZ *********ESTOJO PARA TRANSPORTE DO GÁS ALERT MAX XT II | Reposição | Acessório | Detector | Portátil | Detector Portátil | SSO | HON
GAMAX34 | MONITOR GASALERT MAX 4 GASES | Produto | MicroClip | Detector | Portátil | Detector Portátil | SSO | HON
GAMFILTER | ***USAR GA-MFILTER-BZ*** FILTRO DE PARTÍCULAS CONCRECIONADAS E METÁLICAS | Insumo | Filtro | Detector | Portátil | Detector Portátil | SSO | HON
GAMIC-4-DL2-IR-SKC | GASALERTMICRO 4 GASES | Produto | MICRO 5 | Detector | Portátil | Detector Portátil | SSO | HON
GAMIC4D | MONITOR DE GASES MODELO GASALERT MICRO 4 GASES | Produto | MICRO 5 | Detector | Portátil | Detector Portátil | SSO | HON
GAMIC4EDL2IR | ANALISADOR DE GÁS MODELO GASALERTMICRO 4 GASES | Produto | MICRO 4 | Detector | Portátil | Detector Portátil | SSO | HON
GAMICBAT203 | ESTOJO SELADO DE PILHAS RECARREGÁVEIS PARA GASALERTMICRO | Reposição | Acessório | Detector | Portátil | Detector Portátil | SSO | HON
GAMICBH1 | SUPORTE PARA BATERIAS AA PARA GASALERTMICRO | Reposição | Acessório | Detector | Portátil | Detector Portátil | SSO | HON
GAMICDL2IRPCB1 | PLACA PRINCIPAL PARA GASALERTMICRO | Insumo | Filtro | Detector | Portátil | Detector Portátil | SSO | HON
GAMICFC1LCD1 | CARCAÇA PARA GASALERTMICRO | Reposição | Acessório | Detector | Portátil | Detector Portátil | SSO | HON
GAMICPCB1 | PLACA PRINCIPAL DO GASALERT MICRO SEM CARTÃO DE MEMÓRIA | Reposição | Acessório | Detector | Portátil | Detector Portátil | SSO | HON
GAMICSS | USAR GAMIC-SS-BZ | Reposição | Acessório | Detector | Portátil | Detector Portátil | SSO | HON
GAMICSSCEB | FILTRO DE AÇÃO TRIPLA (VENDIDO POR UNID) | Insumo | Filtro | Detector | Portátil | Detector Portátil | SSO | HON
GANS1 | ALÇA PARA PESCOÇO | Reposição | Acessório | Detector | Portátil | Detector Portátil | SSO | HON
GAPA1 | ***USAR PN: GAPA1NA*** - CARREGADOR DE BATERIA | Reposição | Acessório | Detector | Portátil | Detector Portátil | SSO | HON
GAPA1EU | CARREGADOR DE BATERIAS | Reposição | Acessório | Detector | Portátil | Detector Portátil | SSO | HON
GAPA1MC5EU | ***USAR GA-PA-1-MC5-EU-BZ*** MULTI CARREGADOR PARA GAS ALERT | Reposição | Acessório | Detector | Portátil | Detector Portátil | SSO | HON
GAPA1MC5NA | ADAPTADOR DE ALIMENTAÇÃO - MULTI-UNIT | Reposição | Acessório | Detector | Portátil | Detector Portátil | SSO | HON
GAPA1NA | ****USAR PN GA-PA-1-NA-BZ ****- CARREGADOR PARA DETECTORES PORTÁTEIS GASALERT (EXCETO LINHA MICRO 5) | Reposição | Acessório | Detector | Portátil | Detector Portátil | SSO | HON
GAPFMAX | ***USAR GA-PFMAX-BZ*** - KIT COM 5 FILTROS DA BOMBA DO ANALISADOR DE GASES MODELO GAS ALERT MAX XT I | Insumo | Filtro | Detector | Portátil | Detector Portátil | SSO | HON
GAPFMAXCEB | FILTRO DA BOMBA DO ANALISADOR DE GASES MODELO GAS ALERT MAX XT II | Insumo | Filtro | Detector | Portátil | Detector Portátil | SSO | HON
GAPROB2 | PROBE TELESCÓPICO - 1,8 M | Reposição | Acessório | Detector | Portátil | Detector Portátil | SSO | HON
GAPROBFILK1 | USAR GA-PROB-FIL-K1-BZ **** KIT COM FILTRO HIDROFÓBICO | Insumo | Filtro | Detector | Portátil | Detector Portátil | SSO | HON
GAPROBPFILK25 | KIT COM FILTRO HIDROFÓBICO | Insumo | Filtro | Detector | Portátil | Detector Portátil | SSO | HON
GARPMAX | BOMBA PARA O GASALERT MAX | Reposição | Acessório | Detector | Portátil | Detector Portátil | SSO | HON
GASALERT | ANALISADOR DE GASES | Reposição | Acessório | Detector | Portátil | Detector Portátil | SSO | HON
GASFILK1 | USAR ITEM GA-SFIL-K1-BZ PARA COMPRA | Insumo | Filtro | Detector | Portátil | Detector Portátil | SSO | HON
GASFILK1CEB | FILTRO HIDROFÓBICO PARA GASALERTMICRO 5 PID | Insumo | Filtro | Detector | Portátil | Detector Portátil | SSO | HON
GASPAKNA | DESCONTINUADO - SAMPLERPAK PARA MONITOR DE GASES, CONTENDO: | Reposição | Acessório | Detector | Portátil | Detector Portátil | SSO | HON
GATC1 | MÁSCARA (CAPA) DE CALIBRAÇÃO COM MANGUEIRA DE 0,3M | Reposição | Acessório | Detector | Portátil | Detector Portátil | SSO | HON
GAVM1 | MOTOR DE VIBRAÇÃO P/ GASALERT EXTREME/GASALERT MICRO 5/ GASALERT MICROCLIP | Reposição | Acessório | Detector | Portátil | Detector Portátil | SSO | HON
GAVPA1 | ***USAR GA-VPA-1-BZ*** CARREGADOR DE BATERIAS 12-VDC V | Reposição | Acessório | Detector | Portátil | Detector Portátil | SSO | HON
GAXT-A-DL-BZ | ***USAR BWS-A-Y***DETECTOR MONOGÁS GAS ALERT EXTREME AMARELO (NH3) 0-100PPM + CALIBRAÇÃO RBC | Produto | Extreme | Detector | Fixo | Detector Fixo | SSO | HON
GAXT-A-DL-PCB1 | USAR GAXT-A-DL-PCB1-BZ *** PLACA PRINCIPAL PARA DETECTOR GASALERT EXTREME DE NH3 - BW | Reposição | Acessório | Detector | Fixo | Detector Fixo | SSO | HON
GAXT-A2-DL-BZ | ***DESCONTINUADO**DETECTOR MONOGÁS GAS ALERT EXTREME AMARELO (NH3) 0-400PMM + CALIBRAÇÃO RBC | Produto | Extreme | Detector | Fixo | Detector Fixo | SSO | HON
GAXT-BC1-BZ | CARCAÇA TRASEIRA DO GASALERT EXTREME - BW | Reposição | Acessório | Detector | Fixo | Detector Fixo | SSO | HON
GAXT-C-DL-BZ | ANALISADOR PORTÁTIL DE GÁS MODELO GASALERT EXTREME CLORO (CL2) | Produto | Extreme | Detector | Fixo | Detector Fixo | SSO | HON
GAXT-FC1-BZ | CARCAÇA FRONTAL DO GASALERT EXTREME - BW | Reposição | Acessório | Detector | Fixo | Detector Fixo | SSO | HON
GAXT-G-DL-BZ | ANALISADOR PORTÁTIL DE GÁS MODELO GASALERT EXTREME OZÔNIO (O3) | Produto | Extreme | Detector | Fixo | Detector Fixo | SSO | HON
GAXT-H-DL-BZ | ANALISADOR DE GÁS MODELO GASALERT EXTREME H2S + CALIBRAÇÃO RBC | Produto | Extreme | Detector | Fixo | Detector Fixo | SSO | HON
GAXT-M-DL-BR | USAR ITEM GAXT-M-DL-BR-BZ | Reposição | Acessório | Detector | Portátil | Detector Portátil | SSO | HON
GAXT-M-DL-BR-BZ | ANALISADOR PORTÁTIL DE GÁS MODELO GASALERT EXTREME (CO) + CALIBRAÇÃO RBC | Produto | Extreme | Detector | Fixo | Detector Fixo | SSO | HON
GAXT-M-DL-PCB1-BZ | ***DESCONTINUADO*** PLACA DE REPOSIÇÃO PARA DETECTOR DE GAS GAXT-M-DL | Reposição | Acessório | Detector | Portátil | Detector Portátil | SSO | HON
GAXT-N-DL-BZ | ANALISADOR PORTÁTIL DE GÁS MODELO GASALERT EXTREME DE NO | Produto | Extreme | Detector | Fixo | Detector Fixo | SSO | HON
GAXT-P-DL-BZ | ANALISADOR DE GASES MODELO GASALERT EXTREME PH3 - BW | Produto | Extreme | Detector | Fixo | Detector Fixo | SSO | HON
GAXT-S-DL-BZ | ANALISADOR PORTÁTIL DE GÁS MODELO GASALERT EXTREME DIÓXIDO DE ENXOFRE (SO2) | Produto | Extreme | Detector | Fixo | Detector Fixo | SSO | HON
GAXT-SS-BZ | *** VENDER GAXTSSCEB** KIT CONTENDO 10 FILTROS PARA ANALISADOR DE GASES MODELO GASALERT EXTREME - B | Insumo | Filtro | Detector | Fixo | Detector Fixo | SSO | HON
GAXT-V-DL-PCB1-BZ | ANALISADOR DE GÁS MODELO GASALERT EXTREME CLO2 - BW | Produto | Extreme | Detector | Fixo | Detector Fixo | SSO | HON
GAXT-X-DL-BR-2-BZ | USAR GAXT-X-DL-BZ-2 | Reposição | Acessório | Detector | Portátil | Detector Portátil | SSO | HON
GAXT-X-DL-BZ-2 | ANALISADOR MONOGÁS MODELO GAS ALERT EXTREME - O2 + CALIBRAÇÃO RBC. | Produto | Extreme | Detector | Fixo | Detector Fixo | SSO | HON
GAXT-Z-DL-BZ | DETECTOR DE GASES MODELO GASALERT EXTREME ÁCIDO CIANÍDRICO (HCN) - BW | Produto | Extreme | Detector | Fixo | Detector Fixo | SSO | HON
GAXTA2DL | USAR ITEM GAXT-A2-DL-BZ | Reposição | Acessório | Detector | Portátil | Detector Portátil | SSO | HON
GAXTA2DLPCB1 | PLACA PRINCIPAL DO GAS ALERT EXTREME NH3- BW | Reposição | Acessório | Detector | Fixo | Detector Fixo | SSO | HON
GAXTADL | ***USAR GAXT-A-DL-BZ*** DETECTOR MONOGÁS GAS ALERT EXTREME (NH3) + CALIBRAÇÃO RBC | Produto | Extreme | Detector | Fixo | Detector Fixo | SSO | HON
GAXTBC1 | USAR ITEM GAXT-BC1-BZ | Reposição | Acessório | Detector | Portátil | Detector Portátil | SSO | HON
GAXTC | MONITOR E DETECTOR DE GAS GASALERT EXTREME - BW | Reposição | Acessório | Detector | Fixo | Detector Fixo | SSO | HON
GAXTCDL | ***USAR GAXT-C-DL-BZ*** DETECTOR MONOGÁS GAS ALERT EXTREME - CL2 - BW | Produto | Extreme | Detector | Fixo | Detector Fixo | SSO | HON
GAXTCDLPCB1 | PLACA PARA GASALERT EXTREME CL2 (COM DATA LOGGER) - BW | Reposição | Acessório | Detector | Fixo | Detector Fixo | SSO | HON
GAXTDDL | GASALERT EXTREME NO2 - BW | Produto | Extreme | Detector | Fixo | Detector Fixo | SSO | HON
GAXTEDL | GASALERT EXTREME ETO - BW | Produto | Extreme | Detector | Fixo | Detector Fixo | SSO | HON
GAXTFC1 | ***USAR GAXT-FC1-BZ*** CARCAÇA FRONTAL DO GASALERT EXTREME - BW | Reposição | Acessório | Detector | Fixo | Detector Fixo | SSO | HON
GAXTGDL | GASALER EXTREME OZÔNIO (O3) - BW | Produto | Extreme | Detector | Fixo | Detector Fixo | SSO | HON
GAXTH | DETECTOR DE GASES EXTREME H2S - BW | Produto | Extreme | Detector | Fixo | Detector Fixo | SSO | HON
GAXTH2DL | DETECTOR MONOGÁS GAS ALERT EXTREME - H2S + CALIBRAÇÃO RBC - BW | Produto | Extreme | Detector | Fixo | Detector Fixo | SSO | HON
GAXTHDL | ***USAR GAXT-H-DL-BZ*** ANALISADOR DE GÁS MONOGÁS MODELO GAS ALERT EXTREME H2S + CALIBRAÇÃO RBC - BW | Produto | Extreme | Detector | Fixo | Detector Fixo | SSO | HON
GAXTMDL | ***USAR GAXT-M-DL-BR-BZ** DETECTOR MONOGÁS GAS ALERT EXTREME - CO + CALIBRAÇÃO RBC - BW | Produto | Extreme | Detector | Fixo | Detector Fixo | SSO | HON
GAXTMDLPCB1 | PLACA PRINCIPAL CLIP EXTREME CO COM DATALOGGER- BW | Reposição | Acessório | Detector | Fixo | Detector Fixo | SSO | HON
GAXTNDL | DETECTOR DE GASES MODELO GASALERT EXTREME NO - BW | Produto | Extreme | Detector | Fixo | Detector Fixo | SSO | HON
GAXTPDL | ***USAR GAXT-P-DL-BZ***ANALISADOR DE GASES MODELO GASALERT EXTREME PH3 - BW | Produto | Extreme | Detector | Fixo | Detector Fixo | SSO | HON
GAXTSDL | ***USAR GAXT-S-DL-BZ*** GASALERT EXTREME SO2 - BW | Produto | Extreme | Detector | Fixo | Detector Fixo | SSO | HON
GAXTSS | USAR ITEM GAXT-SS-BZ PARA COMPRA | Reposição | Acessório | Detector | Portátil | Detector Portátil | SSO | HON
GAXTSSCEB | FILTRO PARA GASALERT EXTREME - BW | Insumo | Filtro | Detector | Fixo | Detector Fixo | SSO | HON
GAXTVDL | USAR ITEM GAXT-V-DL-PCB1-BZ | Reposição | Acessório | Detector | Portátil | Detector Portátil | SSO | HON
GAXTXDL | GASALERT EXTREME O2 - BW | Produto | Extreme | Detector | Fixo | Detector Fixo | SSO | HON
GAXTXDL2 | ***USAR GAXT-X-DL-BR-2-BZ*** - ANALISADOR MONOGÁS MODELO GAS ALERT EXTREME | Produto | Extreme | Detector | Fixo | Detector Fixo | SSO | HON
GAXTXDLB2 | DETECTOR MONOGÁS MODELO GAS ALERT EXTREME - O2 + CALIBRAÇÃO RBC | Produto | Extreme | Detector | Fixo | Detector Fixo | SSO | HON
GAXTXDLSK | GASALERT EXTREME O2 - BW | Produto | Extreme | Detector | Fixo | Detector Fixo | SSO | HON
GAXTZDL | DETECTOR DE GASES MODELO GASALERT EXTREME ÁCIDO CIANÍDRICO (HCN) - BW | Produto | Extreme | Detector | Fixo | Detector Fixo | SSO | HON
GFV232-BZ | CILINDRO DE PENTANO 50% LEL | Insumo | Cilindro | Calibração | Diversos | Calibração Diversos | SSO | HON
GP-88 | ANALISADOR DE GASES MOD. GP-88 MARCA RIKEN KEIKI | Produto | RIKEN KEIKE | Detector | Portátil | Detector Portátil | SSO | Clean
GPDUCK1 | ADAPTADOR PARA DUTO CURVO PARA GASPOINT | Produto | Acessório | Detector | Fixo | Detector Fixo | SSO | HON
GPMD | TRANSMISSOR FIXO DE CO MODELO GASPOINT | Produto | Acessório | Detector | Fixo | Detector Fixo | SSO | HON
GPRS-WEB-HID | TRANSMISSÃO DE DADOS VIA GPRS | Produto | Acessório | Detector | Fixo | Detector Fixo | SSO | HON
GPSD | TRANSMISSOR FIXO DE SO2 MODELO GASPOINT | Produto | Acessório | Detector | Fixo | Detector Fixo | SSO | HON
GPWD | GASPOINT PARA LEL | Produto | Gaspoint | Detector | Fixo | Detector Fixo | SSO | HON
HON002-3011-000 | REGULADOR DE VAZÃO E PRESSÃO MODELO CGA 600 REG | Reposição | Acessório | Detector | Diversos | Detector Diversos | SSO | HON
HON0023011000 | REGULADOR DE VAZÃO COM FLUXO CONSTANTE | Reposição | Acessório | Detector | Diversos | Detector Diversos | SSO | HON
HON00705-A-1733 | SENSOR DE LEL PARA ANALISADOR FIXO DE GÁS MODELO SENSEPOINT XCD RFD | Reposição | Sensor | Detector | Fixo | Detector Fixo | SSO | HON
HON00780-A-0035 | MÁSCARA DE CALIBRAÇÃO PARA ANALISADOR FIXO DE GÁS MODELO SENSEPOINT XCD RFD | Reposição | Acessório | Detector | Fixo | Detector Fixo | SSO | HON
HON00780A0100 | CAIXA DE JUNÇÃO PARA DETECTOR DE GASES | Produto | Acessório | Detector | Diversos | Detector Diversos | SSO | HON
HON02000-A-1640 | CAP A PROVA D'AGUA PARA DETECTOR FIXO DE GAS MODELO XNX. | Reposição | Acessório | Detector | Fixo | Detector Fixo | SSO | HON
HON02000-A-1645 | MASCARA DE FLUXO PARA ANALISADOR GÁS MODELO SERIES 2000 | Reposição | Acessório | Detector | Diversos | Detector Diversos | SSO | HON
HON02000A1635 | PROTETOR CONTRA JATOS D'ÁGUA PARA ANALISADOR DE GASES MODELO ZAREBA | Reposição | Acessório | Detector | Fixo | Detector Fixo | SSO | HON
HON02000A1645 | ADAPTADOR DE CALIBRAÇÃO PARA O DETECTOR DE GÁS MOD. SENSEPOIN ZAREBA | Reposição | Acessório | Detector | Fixo | Detector Fixo | SSO | HON
HON02104-N-5010 | ANALISADOR DE GASES MODELO SEARCHLINE EXCEL | Produto | SEARCHLINE | Detector | Fixo | Detector Fixo | SSO | HON
HON02104-N-7022 | ANALISADOR DE GASES MODELO SEARCHLINE EXCEL | Produto | SEARCHLINE | Detector | Fixo | Detector Fixo | SSO | HON
HON0235-0095 | CONEXÃO DE UNIÃO PARA MANGUEIRA DE AMOSTRAGEM | Reposição | Acessório | Detector | Diversos | Detector Diversos | SSO | HON
HON04230-A-1001 | DISPLAY PARA COMUNICAÇÃO COM OS ANALISADORES DE GASES MOD. OPTIMA, OPTIMA PLUS E EXCEL | Reposição | Acessório | Detector | Diversos | Detector Diversos | SSO | HON
HON04230-A-1025 | BARREIRA DE CONEXÃO ENTRE DISPLAY E DETECTOR FIXO DE GÁS | Reposição | Acessório | Detector | Fixo | Detector Fixo | SSO | HON
HON050-0000-003 | LÂMPADA PID DE 10.6 EV COM 1/2" PARA DETECTOR FIXO DE GÁS | Reposição | Acessório | Detector | Fixo | Detector Fixo | SSO | HON
HON050-0000-004 | ***USAR HON050-0000-005*** LAMPADA PID 10,6 EV PARA DETECTOR DE GÁS RAEGUARD | Reposição | Acessório | Detector | Portátil | Detector Portátil | SSO | HON
HON05701-A-0301 | CARTAO CONTROLE 4-20MA PARA USO EM DETECTOR DE GAS HONEYWELL | Produto | Acessório | Detector | Diversos | Detector Diversos | SSO | HON
HON081-0002-000 | KIT DE LIMPEZA DA LÂMPADA PID PARA DETECTOR FIXO DE GÁS | Reposição | Acessório | Detector | Fixo | Detector Fixo | SSO | HON
HON081-0018-C00 | FILTRO PRÉ-AR PARA ANALISADOR FIXO DE GÁS MODELO RAEGUARD 2 PID | Insumo | Filtro | Detector | Fixo | Detector Fixo | SSO | HON
HON10-0144 | PLACA COM RELÉ AUXILIAR DE ALARME PARA ANALISADOR DE GASES | Reposição | Acessório | Detector | Diversos | Detector Diversos | SSO | HON
HON10-0172 | FONTE DE ALIMENTAÇÃO UNIVERSAL - ENTRADA 85-240VAC, 150 WATT- SAÍDA 24 VDC | Reposição | Acessório | Detector | Diversos | Detector Diversos | SSO | HON
HON10-0191 | MÓDULO DE 8 ENTRADAS ANALÓGICAS 4-20MA DO CONTROLADOR HA71 | Reposição | Acessório | Detector | Diversos | Detector Diversos | SSO | HON
HON10-0192 | MÓDULO DUPLO DE ENTRADA MV PARA CONTROLADOR HA71 COM MÓDULO 10-0191 | Reposição | Acessório | Detector | Diversos | Detector Diversos | SSO | HON
HON10-0221-2 | ENTRADA ANALÓGICA DUPLA 4-20MA DA PLACA PRINCIPAL | Reposição | Acessório | Detector | Diversos | Detector Diversos | SSO | HON
HON10-0221-4 | PLACA DE ENTRADA ANALÓGICA 4-20MA QUÁDRUPLA | Reposição | Acessório | Detector | Diversos | Detector Diversos | SSO | HON
HON10-0315 | FONTE DE ALIMENTAÇÃO PARA HA20 E HA40 | Reposição | Acessório | Detector | Diversos | Detector Diversos | SSO | HON
HON10-0368 | MÓDULO DE EXPANSÃO MODBUS PARA PAINEL HÁ 72 | Reposição | Acessório | Detector | Diversos | Detector Diversos | SSO | HON
HON10015 | RELÉ AUXILIAR | Reposição | Acessório | Detector | Diversos | Detector Diversos | SSO | HON
HON100344 | MÓDULO DE 16 ENTRADAS ANALÓGICAS PARA PARA PAINEL DE DETECÇÃO DE GÁS MODELO HA-72 | Reposição | Acessório | Detector | Diversos | Detector Diversos | SSO | HON
HON100345 | MÓDULO DE SAÍDA A RELÊ 5ª PARA PAINEL DE DETECÇÃO DE GÁS | Reposição | Acessório | Detector | Diversos | Detector Diversos | SSO | HON
HON100350 | MÓDULO DE 16 SAÍDAS A RELE PROGRAMÁVEL PARA PAINEL DE DETECÇÃO DE GÁS MODELO HA-72 | Reposição | Acessório | Detector | Diversos | Detector Diversos | SSO | HON
HON100367 | MÓDULO FONTE DE ALIMENTAÇÃO 100 A 240VCA 24VDC/600W PARA PAINEL DO ANALISADOR DE GASES | Reposição | Acessório | Detector | Diversos | Detector Diversos | SSO | HON
HON1005241BR | RESPIRADOR DESCARTÁVEL TIPO MOLDÁVEL 5241 CLASSE PFF-2 VO | Reposição | Acessório | Detector | Diversos | Detector Diversos | SSO | HON
HON1005582BR | RESPIRADOR DESCARTAVEL, MODELO SÉRIE 5000, TIPO MOLDAVEL, CLASSE PFF-1 | Reposição | Acessório | Detector | Diversos | Detector Diversos | SSO | HON
HON1005584BR | RESPIRADOR DESCARTÁVEL TIPO MOLDÁVEL CLASSE | Reposição | Acessório | Detector | Diversos | Detector Diversos | SSO | HON
HON1005586BR | RESPIRADOR DESCARTÁVEL TIPO MOLDÁVEL 5211 CLASSE PFF-2 | Reposição | Acessório | Detector | Diversos | Detector Diversos | SSO | HON
HON1005593BR | RESPIRADOR DESCARTÁVEL TIPO MOLDÁVEL CLASSE PFF-1 VO C/ VÁLVULA - COR CINZA | Reposição | Acessório | Detector | Diversos | Detector Diversos | SSO | HON
HON1005600BR | RESPIRADOR DESCARTÁVEL TIPO MOLDÁVEL CLASSE PFF-2 GA C/ VÁLVULA | Reposição | Acessório | Detector | Diversos | Detector Diversos | SSO | HON
HON100800BR | CARTUCHO QUÍMICO PARA MULTICONTAMINANTES CX C/ 6 UNIDADES | Insumo | Filtro | Detector | Diversos | Detector Diversos | SSO | HON
HON10102 | DETECTOR FIXO NH3 MODELO MANNING IR-F4 | Produto | Manning | Detector | Fixo | Detector Fixo | SSO | HON
HON10115 | SENSOR NH3 MODELO MANNING VENT LINE | Reposição | Sensor | Detector | Fixo | Detector Fixo | SSO | HON
HON1011994-BR | ABAFADOR DE RUÍDO MODELO LEIGHTNING | Reposição | Acessório | Detector | Diversos | Detector Diversos | SSO | HON
HON1018033-BR | CINTO DE SEGURANÇA ACESSO POR CORDA, MODELO TITAN | Reposição | Acessório | Detector | Diversos | Detector Diversos | SSO | HON
HON1018041-BR12 | CINTOS PARAQUEDISTAS - TITAN2CP | Reposição | Acessório | Detector | Diversos | Detector Diversos | SSO | HON
HON1018042-BR12 | CINTURÃO TIPO PARAQUEDISTA MODELO TITAN 2; | Reposição | Acessório | Detector | Diversos | Detector Diversos | SSO | HON
HON10214 | DETECTOR ELETROQUÍMICO DE GÁS PORTÁTIL | Produto | EC-P2 | Detector | Portátil | Detector Portátil | SSO | HON
HON105005BR | FILTRO MECÂNICO P3 (P100) CX C/ 10 UNIDADES | Insumo | Filtro | Detector | Diversos | Detector Diversos | SSO | HON
HON10597L9 | ***OBSOLETO** VALVULA REGULADORA DE VAZÃO DE GÁS 1LPM | Reposição | Acessório | Detector | Diversos | Detector Diversos | SSO | HON
HON106010BR | FILTRO MECÂNICO P2 (N95) CX C/ 24 UNIDADES | Insumo | Filtro | Detector | Diversos | Detector Diversos | SSO | HON
HON11001 | SENSOR NH3 MODELO MANNING EC-F9-NH3-0/200-ST | Reposição | Sensor | Detector | Fixo | Detector Fixo | SSO | HON
HON11187 | SENSOR DE FOSFINA (PH3) PARA EC-P2 | Reposição | Sensor | Detector | Fixo | Detector Fixo | SSO | HON
HON11204 | SENSOR NH3 MODELO MANNING IR-F9-R134A-0/3000-N1 | Reposição | Sensor | Detector | Fixo | Detector Fixo | SSO | HON
HON11217 | SENSOR NH3 MODELO MANNING EC-F9-NH3-0/1000-LCD-N1 | Reposição | Sensor | Detector | Fixo | Detector Fixo | SSO | HON
HON11302 | DISPLAY EM CRISTAL LÍQUIDO P/ IR-F9 | Reposição | Acessório | Detector | Diversos | Detector Diversos | SSO | HON
HON1226-0299 | SENSOR DE LEL PARA ANALISADOR DE GASES MODELO XNX | Reposição | Sensor | Detector | Fixo | Detector Fixo | SSO | HON
HON1226-0301 | SENSOR IR DIÓXIDO DE CARBONO (CO2) | Reposição | Sensor | Detector | Fixo | Detector Fixo | SSO | HON
HON1226-9001 | PLACA ELETRÔNICA PARA ANALISADOR FIXO DE GÁS MODELO XNX | Reposição | Acessório | Detector | Fixo | Detector Fixo | SSO | HON
HON1226-9002 | MÓDULO DISPLAY PARA DETECTOR DE GÁS MOD. XNX | Reposição | Acessório | Detector | Fixo | Detector Fixo | SSO | HON
HON1226-9005 | PLACA ELETRÔNICA POD PERSONALIZADO ECC | Reposição | Acessório | Detector | Diversos | Detector Diversos | SSO | HON
HON1226-9006 | PLACA ELETRONICA POD ECC COM RELE PARA DETECTOR DE GÁS FIXO | Reposição | Acessório | Detector | Fixo | Detector Fixo | SSO | HON
HON1226-9009 | PLACA ELETRONICA POD MILIVOLT MV PARA DETECTOR DE GÁS FIXO XNX | Reposição | Acessório | Detector | Fixo | Detector Fixo | SSO | HON
HON1226-9010 | PLACA ELETRÔNICA POD PERSONALIZADO MV | Reposição | Acessório | Detector | Diversos | Detector Diversos | SSO | HON
HON12269009 | MÓDULO DISPLAY PARA DETECTOR DE GÁS MOD. XNX | Reposição | Acessório | Detector | Fixo | Detector Fixo | SSO | HON
HON1226A0304 | TERMINAL 9 PINOS PARA DETECTOR FIXO DE GÁS | Reposição | Acessório | Detector | Fixo | Detector Fixo | SSO | HON
HON1226A0358 | KIT DE FIXAÇÃO PARA ANALISADORES DE GÁS MODELOS OELD E XNX | Reposição | Acessório | Detector | Fixo | Detector Fixo | SSO | HON
HON1226A0359 | SENSOR DE LEL CATALITICO (0 A 100%) PARA DETECTOR FIXO DE GÁS | Reposição | Sensor | Detector | Fixo | Detector Fixo | SSO | HON
HON1226A0368 | BARREIRA EC PARA DETECTOR FIXO DE GÁS | Reposição | Acessório | Detector | Fixo | Detector Fixo | SSO | HON
HON1226A0369 | ADAPTADOR PARA SENSOR ELETROQUIMICO PARA DETECTOR FIXO DE GÁS | Reposição | Acessório | Detector | Fixo | Detector Fixo | SSO | HON
HON1226A0411 | ADAPTADOR DE FLUXO DE GÁS DE CALIBRAÇÃO (PARA USO COM MPD) | Reposição | Acessório | Detector | Diversos | Detector Diversos | SSO | HON
HON1265-3000 | FITA MOD. CHEMCASSETE PARADETECÇÃO DE HIDRETOS - 90 DIAS | Produto | XPV | Detector | Fixo | Detector Fixo | SSO | HON
HON1283K1090 | ADAPTADOR PARA CONEXÃO DA MANGUEIRA DE AMOSTRAGEM EM DUTOS DE AR | Reposição | Acessório | Detector | Diversos | Detector Diversos | SSO | HON
HON1295-0226 | FITA MOD. CHEMCASSETTE XPV PARA DETECÇÃO DE HIDRETOS. | Produto | XPV | Detector | Fixo | Detector Fixo | SSO | HON
HON1295-0227 | FITA MOD. CHEMCASSETTE XPV PARA DETECÇÃO DO GÁS CLORO. | Produto | XPV | Detector | Fixo | Detector Fixo | SSO | HON
HON1295-0405 | FITA MOD. CHEMCASSETTE XPV PARA DETECÇÃO DO GÁS AMÔNIA. | Produto | XPV | Detector | Fixo | Detector Fixo | SSO | HON
HON1295-0507 | FITA MOD. CHEMCASSETTE XPV PARA DETECÇÃO DE ÁCIDOS MINERAIS. | Produto | XPV | Detector | Fixo | Detector Fixo | SSO | HON
HON1295K0497 | FILTRO PURIFICADOR EM LINHA PARA H2S | Insumo | Filtro | Detector | Diversos | Detector Diversos | SSO | HON
HON1309A0035 | SENSOR DE H2S PARA ANALISADOR FIXO DE GÁS MODELO E3 POINT | Reposição | Sensor | Detector | Fixo | Detector Fixo | SSO | HON
HON1309A0036 | SENSOR ELETROQUÍMICO DE OXIGÊNIO (O2) PARA ANALISADOR DE GÁS MODELO E3 POINT. | Reposição | Sensor | Detector | Fixo | Detector Fixo | SSO | HON
HON1309A0037 | SENSOR DE DIOXIDO DE NITROGENIO (NO2) PARA ANALISADOR DE GASES | Reposição | Sensor | Detector | Fixo | Detector Fixo | SSO | HON
HON1309A0038 | SENSOR DE MONOXIDO DE CARBONO (CO) PARA ANALISADOR DE GASES | Reposição | Sensor | Detector | Fixo | Detector Fixo | SSO | HON
HON1309A0039 | SENSOR DE HIDROGENIO (H2) PARA ANALISADOR DE GASES E3 POINT | Reposição | Sensor | Detector | Fixo | Detector Fixo | SSO | HON
HON1309A0040 | SENSOR DE METANO (CH4) PARA ANALISADOR DE GASES E3 POINT | Reposição | Sensor | Detector | Fixo | Detector Fixo | SSO | HON
HON1309A0042 | DETECTOR DE GASES MODELO E3 POINT + CALIBRAÇÃO RBC (EXCETO NO2, H2 E C3H8) | Produto | E3 Point | Detector | Fixo | Detector Fixo | SSO | HON
HON1309A0043 | ANALISADOR FIXO DE GASES MODELO E3 POINT + CALIBRAÇÃO RBC (EXCETO NO2, H2 E C3H8). | Produto | E3 Point | Detector | Fixo | Detector Fixo | SSO | HON
HON1309A0047 | DETECTOR DE GASES MODELO E3 POINT (FIXADO NA PAREDE) + CALIBRAÇÃO RBC (EXCETO NO2, H2 E C3H8) | Produto | E3 Point | Detector | Fixo | Detector Fixo | SSO | HON
HON1309A0056 | SENSOR DE OXIGÊNIO (O2) PARA ANALISADOR DE GASES HONEYWELL. | Reposição | Sensor | Detector | Fixo | Detector Fixo | SSO | HON
HON140172BR | RETENTOR PARA FILTRO - 50 UNIDADES | Reposição | Acessório | Detector | Portátil | Detector Portátil | SSO | HON
HON14900300BR | KIT MANUTENÇÃO - PREMIER PLUS- INCLUI: TIRANTE + VÁLVULAS DE INALAÇÃO E EXALAÇÃO | Reposição | Acessório | Detector | Diversos | Detector Diversos | SSO | HON
HON1508A1015 | DETECTOR DE GÁS FIXO IAQ POINT 2 COM TRÊS SENSORES | Produto | IAQ POINT 2 | Detector | Fixo | Detector Fixo | SSO | HON
HON1508A1023 | DETECTOR DE GÁS FIXO IAQ POINT 2 PARA CO2 + CALIBRAÇÃO RBC | Produto | IAQ POINT 2 | Detector | Fixo | Detector Fixo | SSO | HON
HON17D-1/-POR | MOSQUETÃO DE AÇO FORJADO REVESTIDO EM ZINCO COM DUPLA TRAVA E 25 MM DEABERTURA | Reposição | Acessório | Detector | Diversos | Detector Diversos | SSO | HON
HON17D-2/-POR | MOSQUETÃO DE ALUMINIO PARA SISTEMA DE ANCORAGEM | Reposição | Acessório | Detector | Diversos | Detector Diversos | SSO | HON
HON1818412BR | MALA PARA TRANSPORTAR E ARMAZENAREQUIPAMENTO AUTÔNOMO FENZY | Reposição | Acessório | Detector | Diversos | Detector Diversos | SSO | HON
HON1834000BR | USAR HON1834020BR - MÁSCARA AUXILIAR PARA RESGATE | Reposição | Acessório | Detector | Diversos | Detector Diversos | SSO | HON
HON1834020BR | MÁSCARA AUXILIAR PARA RESGATE | Reposição | Acessório | Detector | Diversos | Detector Diversos | SSO | HON
HON1898501BR | USAR HON1898521BR - EQUIPAMENTO AUTÔNOMO COM CILINDRO DE 9 LITROS, PADRÃO DE ROSCAS EUROPEU. | Produto | Acessório | Detector | Diversos | Detector Diversos | SSO | HON
HON1898502BR | USAR HON1898522BR - EQUIPAMENTO AUTÔNOMO COM CILINDRO PADRÃO DE ROSCAS EUROPEU. | Produto | Acessório | Detector | Diversos | Detector Diversos | SSO | HON
HON1898503BR | USAR HON1898523BR - CONJUNTO AUTÔNOMO COM CILINDRO PADRÃO DE ROSCAS EUROPEU. | Produto | Acessório | Detector | Diversos | Detector Diversos | SSO | HON
HON1898511BR | KIT CONJUNTO AUTONOMO | Reposição | Acessório | Detector | Diversos | Detector Diversos | SSO | HON
HON1898521BR | EQUIPAMENTO AUTÔNOMO COM CILINDRO DE 9 LITROS, PADRÃO DE ROSCAS EUROPEU. | Produto | Acessório | Detector | Diversos | Detector Diversos | SSO | HON
HON1898522BR | EQUIPAMENTO AUTÔNOMO COM CILINDRO PADRÃO DE ROSCAS EUROPEU. | Produto | Acessório | Detector | Diversos | Detector Diversos | SSO | HON
HON1898523BR | CONJUNTO AUTÔNOMO COM CILINDRO PADRÃO DE ROSCAS EUROPEU. | Produto | Acessório | Detector | Diversos | Detector Diversos | SSO | HON
HON193170 | KIT PARA ENSAIO DE VEDAÇÃO QUALITATIVO COM BITREX | Reposição | Acessório | Detector | Diversos | Detector Diversos | SSO | HON
HON20203-BR | TALABARTE DE SEGURANÇA PARA RETENÇÃO DE QUEDA TIPO "Y". | Reposição | Acessório | Detector | Diversos | Detector Diversos | SSO | HON
HON20210-BR | TALABARTE DE POSICIONAMENTO REGULÁVEL EM CORDA | Reposição | Acessório | Detector | Diversos | Detector Diversos | SSO | HON
HON2104B2071 | TRANSMISSOR DE CURTO RANGE PARA ANALISADOR FIXO DE GÁS MODELO SERCHLINE EXCEL | Reposição | Acessório | Detector | Fixo | Detector Fixo | SSO | HON
HON2106B1110 | CONVERSOR MV PARA 4-20, PARA ANALISADOR DE GASES FIXO MODELO SENSEPOINT | Reposição | Acessório | Detector | Fixo | Detector Fixo | SSO | HON
HON2106B1204 | DETECTOR FIXO DE GÁS MODELO ZAREBA SENSEPOINT PARA CH4 + CALIBRAÇÃO RBC | Produto | Zareba | Detector | Fixo | Detector Fixo | SSO | HON
HON2106B1546 | SENSOR DE SO2 DO ANALISADOR DE GASES MODELO SENSEPOINT XCD RTD | Reposição | Sensor | Detector | Fixo | Detector Fixo | SSO | HON
HON2106B1595 | SENSOR DE NH3 (RANGE 0 A 1000PPM) - ZAREBA | Reposição | Sensor | Detector | Fixo | Detector Fixo | SSO | HON
HON2106B1596 | SENSOR DE NH3 | Reposição | Sensor | Detector | Fixo | Detector Fixo | SSO | HON
HON2106B1714 | ***SUBSTIRUIR POR ECFX-1000-N***DETECTOR DE GASES MODELO SENSEPOINT PARA GAS NH3 + CALIBRAÇÃO RBC | Produto | XCD | Detector | Fixo | Detector Fixo | SSO | HON
HON2106B1715 | ***SUBSTIRUIR POR SPLCA1BAXCXNZZ***DETECTOR FIXO DE GASES MODELO SENSEPOINT GAS NH3 + CALIBRAÇÃO RBC | Produto | Zareba | Detector | Fixo | Detector Fixo | SSO | HON
HON2106B1806 | SENSOR DE CO PARA ANALISADOR FIXO DE GÁS MODELO SENSEPOINT XCD RTD | Reposição | Sensor | Detector | Fixo | Detector Fixo | SSO | HON
HON2106B1813 | SENSOR DE NH3 PARA DETECTOR FIXO DE GÁS MOD. SENSEPOINT XCD RTD | Reposição | Sensor | Detector | Fixo | Detector Fixo | SSO | HON
HON2106B1820 | SENSOR DE SO2 PARA ANALISADOR DE GASES FIXO MODELO SENSEPOINT XCD RTD | Reposição | Sensor | Detector | Fixo | Detector Fixo | SSO | HON
HON2106B1830 | ***USAR 2106B1832*** SENSOR DE O2 (0-25 %VOL.) PARA DETECTOR FIXO DE GÁS MOD. SENSEPOINT XCD RTD.- R | Reposição | Sensor | Detector | Fixo | Detector Fixo | SSO | HON
HON2106B1832 | SENSOR DE O2 PARA ANALISADOR FIXO DE GÁS MODELO SENSEPOINT XCD RTD | Reposição | Sensor | Detector | Fixo | Detector Fixo | SSO | HON
HON2106B2114 | KIT DE CALIBRAÇÃO E AJUSTE PARA DETECTOR SENSEPOINT | Reposição | Acessório | Detector | Fixo | Detector Fixo | SSO | HON
HON2106B2310 | ANALISADOR FIXO DE GÁS PARA ALTA TEMPERATURA MODELO SENSEPOINT + CALIBRAÇÃO RBC. | Produto | XCD | Detector | Fixo | Detector Fixo | SSO | HON
HON2106B2312 | ANALISADOR FIXO DE GÁS PARA ALTA TEMPERATURA MODELO SENSEPOINT | Produto | XCD | Detector | Fixo | Detector Fixo | SSO | HON
HON2108B0259 | BARREIRA DE POEIRA PARA DETECTOR FIXO DE GÁS | Reposição | Acessório | Detector | Fixo | Detector Fixo | SSO | HON
HON2108B0272 | ADAPTADOR DE CALIBRAÇÃO PARA LINHA DE DETECTORES FIXOS MODELO OPTIMA PLUS | Reposição | Acessório | Detector | Fixo | Detector Fixo | SSO | HON
HON2108B0282 | MÁSCARA DE VAZÃO PARA DETECTOR DE GÁS | Reposição | Acessório | Detector | Diversos | Detector Diversos | SSO | HON
HON2108D0258 | MASCARÁ DE CALIBRAÇÃO PARA ANALISADOR FIXO DE GÁS MODELO OPTIMA PLUS | Reposição | Acessório | Detector | Fixo | Detector Fixo | SSO | HON
HON2108N4000H | ANALISADOR FIXO DE GÁS MODELO OPTIMA PLUS | Produto | Optima Plus | Detector | Fixo | Detector Fixo | SSO | HON
HON2108N4010H | ANALISADOR FIXO DE GÁS MODELO OPTIMA PLUS | Produto | Optima Plus | Detector | Fixo | Detector Fixo | SSO | HON
HON2108N4010N | DETECTOR FIXO MODELO SEARCHPOINT OPTIMA PLUS CH4 + CALIBRAÇÃO RBC | Produto | Optima Plus | Detector | Fixo | Detector Fixo | SSO | HON
HON2108N4100 | DETECTOR DE GÁS COMBUSTÍVEL POR INFRAVERMELHO OPTIMA PLUS + CALIBRAÇÃO RBC | Produto | Optima Plus | Detector | Fixo | Detector Fixo | SSO | HON
HON2108N4100H | ANALISADOR FIXO DE GÁS PARA MEDIÇÃO DE HIDROCARBONETOS MODELO OPTIMA PLUS | Produto | Optima Plus | Detector | Fixo | Detector Fixo | SSO | HON
HON2108N4100N | ANALISADOR DE GÁS PARA HIDROCARBONETOS MODELO OPTIMA PLUS + CALIBRAÇÃO RBC | Produto | Optima Plus | Detector | Fixo | Detector Fixo | SSO | HON
HON2108N4110H | ANALISADOR FIXO DE GÁS MODELO OPTIMA PLUS | Produto | Optima Plus | Detector | Fixo | Detector Fixo | SSO | HON
HON2108N5100N | DETECTOR DE GÁS COMBUSTÍVEL POR INFRAVERMELHO OPTIMA PLUS + CALIBRAÇÃO RBC | Produto | Optima Plus | Detector | Fixo | Detector Fixo | SSO | HON
HON2302B20009UE | DETECTOR DE GÁS PORTÁTIL MODELO IMPACT PRO | Produto | IMPACT PRO | Detector | Portátil | Detector Portátil | SSO | HON
HON2302BCD4OFCHO | CARTUCHO COM PARA IMPACT PRO (4 GASES) | Insumo | Filtro | Detector | Diversos | Detector Diversos | SSO | HON
HON2306B1000 | PAINEL CONTROLADOR UNIPOINT PARA ANALISADOR DE GASES | Produto | XNX | Detector | Fixo | Detector Fixo | SSO | HON
HON2306B2000 | PAINEL CONTROLADOR UNIPOINT PARA ANALISADOR DE GASES | Produto | XNX | Detector | Fixo | Detector Fixo | SSO | HON
HON25605-BR | TRAVAQUEDA DESLIZANTE AUTOMÁTICO PARA LINHA DE VIDA | Produto | Acessório | Detector | Diversos | Detector Diversos | SSO | HON
HON25758-BR | PONTO DE ANCORAGEM | Reposição | Acessório | Detector | Diversos | Detector Diversos | SSO | HON
HON2992K0088 | KIT DE INSTALAÇÃO PARA ANALISADOR FIXO DE GÁS MODELO SEARCHLINE EXCEL | Reposição | Acessório | Detector | Fixo | Detector Fixo | SSO | HON
HON301-C | CONTROLADOR DIGITAL 301-C PARA ANALISADOR DE GASES | Produto | 301C | Detector | Fixo | Detector Fixo | SSO | HON
HON301-R8 | MODULO DE 8 RELES PARA CONTROLADOR 301-C DE DETECÇÃO DE GÁS | Reposição | Acessório | Detector | Diversos | Detector Diversos | SSO | HON
HON301ADI | MÓDULO DE ENTRADAS ANALÓGICO DIGITAL DO PAINEL DOS ANALISADORES DE GASES MODELO 301C. | Reposição | Acessório | Detector | Diversos | Detector Diversos | SSO | HON
HON301AP | PAINEL ANUNCIADOR DO 301C PARA DETECTORES DE GÁS | Produto | 301C | Detector | Fixo | Detector Fixo | SSO | HON
HON301CDLC | ***USAR 301-C-DLC-BZ***PAINEL CONTROLADOR PARA ANALISADOR DE GASES MODELO 301C. | Produto | 301C | Detector | Fixo | Detector Fixo | SSO | HON
HON301CDLCBIP | PAINEL CONTROLADOR PARA ANALISADOR DE GASES MODELO 301C | Produto | 301C | Detector | Fixo | Detector Fixo | SSO | HON
HON312500BR | RESPIRADOR SEMIFACIAL REUTILIZÁVEL PREMIER M | Reposição | Acessório | Detector | Diversos | Detector Diversos | SSO | HON
HON322500BR | RESPIRADOR REUTILIZÁVEL SEMIFACIAL PREMIER PLUS - TAMANHO M/G | Reposição | Acessório | Detector | Diversos | Detector Diversos | SSO | HON
HON4200LBR | RESPIRADOR SEMI-FACIAL MODELO NORTH4200, TAMANHO G | Reposição | Acessório | Detector | Diversos | Detector Diversos | SSO | HON
HON4200MBR | RESPIRADOR SEMI-FACIAL MODELO NORTH4200, TAMANHO M | Reposição | Acessório | Detector | Diversos | Detector Diversos | SSO | HON
HON4200SBR | RESPIRADOR SEMI-FACIAL MODELO NORTH4200, TAMANHO P | Reposição | Acessório | Detector | Diversos | Detector Diversos | SSO | HON
HON420MDBS-96D-SC | MÓDULO CONVERSOR AIR ALERT 96D 4 A 20MA PARA RS485 PARA ANALISADOR DE GASES | Reposição | Acessório | Detector | Diversos | Detector Diversos | SSO | HON
HON42N95BR | FILTRO P2 PARA NORTH4200 (CAIXA COM 20 UNIDADES) | Insumo | Filtro | Detector | Diversos | Detector Diversos | SSO | HON
HON490-0011-005 | FILTRO EXTERNO HIDROFÓBICO PARA DETECTOR FIXO DE GÁS | Insumo | Filtro | Detector | Fixo | Detector Fixo | SSO | HON
HON490-0163-000 | SUPORTE DO FILTRO PARA DETECTOR FIXO DE GÁS | Reposição | Acessório | Detector | Fixo | Detector Fixo | SSO | HON
HON490-0164-010 | FILTRO PARA DETECTOR FIXO DE GÁS MODELO RAEGUARD 2. | Insumo | Filtro | Detector | Fixo | Detector Fixo | SSO | HON
HON5000034000 | ESTOJO DE TRANSPORTE PARA CILINDRO DE GÁS DE 34 LITROS E 58 LITROS | Produto | Acessório | Detector | Diversos | Detector Diversos | SSO | HON
HON51/7FT-POR | TRIPE 2M PARA ESP CONF MILLER BRZ | Produto | Acessório | Detector | Diversos | Detector Diversos | SSO | HON
HON5454102 | BOMBA MOTORIZADA PARA DETECTOR DE GÁS MODELO PHD6 | Reposição | Acessório | Detector | Diversos | Detector Diversos | SSO | HON
HON550030M-BR | RESPIRADOR REUTILIZAVEL SEMIFACIAL - TAMANHO M | Reposição | Acessório | Detector | Diversos | Detector Diversos | SSO | HON
HON7202 | PAINEL DE DETECÇÃO DE GASES MODELO HA72 | Produto | HA72 | Detector | Fixo | Detector Fixo | SSO | HON
HON7204 | PAINEL MODELO HA72-04 PARA ANALISADOR DE GASES | Produto | HA72 | Detector | Fixo | Detector Fixo | SSO | HON
HON752000BR | RESPIRADOR FACIAL REUTILIZÁVEL OPTIFIT P | Reposição | Acessório | Detector | Diversos | Detector Diversos | SSO | HON
HON760008A-BR | RESPIRADOR REUTILIZAVEL SERIE 7600 -TAMANHO M/G | Reposição | Acessório | Detector | Diversos | Detector Diversos | SSO | HON
HON762000BR | RESPIRADOR REUTILIZÁVEL FACIAL OPTI-FIT - TAMANHO M - CA: 19376 | Reposição | Acessório | Detector | Portátil | Detector Portátil | SSO | HON
HON770030M-BR | RESPIRADOR SEMIFACIL SÉRIE 7700 | Reposição | Acessório | Detector | Diversos | Detector Diversos | SSO | HON
HON772000BR | RESPIRADOR FACIAL REUTILIZÁVEL OPTIFIT G | Reposição | Acessório | Detector | Diversos | Detector Diversos | SSO | HON
HON780248 | FILTRO DESCARTÁVEL DE PARTÍCULAS PARA DETECTOR FIXO DE GÁS MODELO MIDAS | Insumo | Filtro | Detector | Fixo | Detector Fixo | SSO | HON
HON8442/65FT-POR | GUINCHO MANHANDLER® COM LINHA DE VIDA EM AÇOGALVANIZADO COM 20 M DE COMPRIMENTO. | Reposição | Acessório | Detector | Diversos | Detector Diversos | SSO | HON
HON874012 | CM4 - IMPRESSORA OKIDATA, 24 PINOS, ENTRADA SERIAL INCLUI 10 PÉS DE CABO 110/115 VAC | Reposição | Acessório | Detector | Diversos | Detector Diversos | SSO | HON
HON874021-R | CM4 - RS232 PARA IMPRESSORA SERIAL OU INTERFACE REMOTA UNIDIRECIONAL (50 PÉS DISTÂNCIA NORMAL, DEPEN | Reposição | Acessório | Detector | Portátil | Detector Portátil | SSO | HON
HON874300 | CM4 - CHEMCASSETE HIDRETOS | Produto | XPV | Detector | Fixo | Detector Fixo | SSO | HON
HON8816-14/-POR | CONECTOR DE ANCORAGEM | Reposição | Acessório | Detector | Diversos | Detector Diversos | SSO | HON
HON930862 | MANGUEIRA DE 15 M PARA MASCARAS | Reposição | Acessório | Detector | Diversos | Detector Diversos | SSO | HON
HON930864 | MANGUEIRA DE 30 METROS | Reposição | Acessório | Detector | Diversos | Detector Diversos | SSO | HON
HON975080BR | EBA - 5 MIN - 2216 PSI | Reposição | Acessório | Detector | Diversos | Detector Diversos | SSO | HON
HON975090BR | CONJUNTO AUTÔNOMO DE FUGA/EMERGÊNCIA PARA 10 MINUTOS - CA 21.145 | Produto | Acessório | Detector | Fixo | Detector Fixo | SSO | HON
HON998-100-015 | VÁLVULA REGULADORA DE VAZAO PARA CALIBRAÇÃO DE DETECTORES DE GÁS | Reposição | Acessório | Detector | Diversos | Detector Diversos | SSO | HON
HONB100100BR | CARTUCHO QUÍMICO PARA VAPORES ORGÂNICOS CX C/ 6 UNIDADES | Insumo | Filtro | Detector | Diversos | Detector Diversos | SSO | HON
HONB100200BR | CARTUCHO QUÍMICO PARA GASES ÁCIDOS - 06 UNIDADES | Insumo | Filtro | Detector | Diversos | Detector Diversos | SSO | HON
HONB100300BR | CARTUCHO QUÍMICO PARA VAPORES ORGÂNICO E GASES ÁCIDOS - 06 UNIDADES | Insumo | Filtro | Detector | Diversos | Detector Diversos | SSO | HON
HONB100400BR | CARTUCHO QUÍMICO PARA AMÔNIA E METILAMINA - 06 UNIDADES | Insumo | Filtro | Detector | Diversos | Detector Diversos | SSO | HON
HONB140074 | BASE PARA FILTRO 1 PAR | Reposição | Acessório | Detector | Diversos | Detector Diversos | SSO | HON
HONB250000BR | RESPIRADOR SEMIFACIAL REUTILIZÁVEL SÉRIE 2000 P | Reposição | Acessório | Detector | Diversos | Detector Diversos | SSO | HON
HONB260000BR | RESPIRADOR SEMIFACIAL REUTILIZÁVEL SÉRIE 2000 M CA-VENCIDO | Reposição | Acessório | Detector | Diversos | Detector Diversos | SSO | HON
HONB270000BR | RESPIRADOR SEMIFACIAL REUTILIZÁVEL SÉRIE 2000 G | Reposição | Acessório | Detector | Diversos | Detector Diversos | SSO | HON
HONBR825G-T | EQUIPAMENTO AUTÔNOMO T8000 (CONEXÃO DIN) | Reposição | Acessório | Detector | Diversos | Detector Diversos | SSO | HON
HONC01-0001-000 | MODULO DO SENSOR DIGIPID DE 0.01 A 100PPM PARA DETECTOR FIXO DE GÁS | Reposição | Sensor | Detector | Fixo | Detector Fixo | SSO | HON
HONC01-0002-000 | MODULO DO SENSOR DIGIPID DE 0.01 A 100PPM PARA DETECTOR FIXO DE GÁS | Reposição | Sensor | Detector | Fixo | Detector Fixo | SSO | HON
HONC01-0004-000 | MODULO DO SENSOR DIGIPID DE 0.01 A 100PPM PARA DETECTOR FIXO DE GÁS | Reposição | Sensor | Detector | Fixo | Detector Fixo | SSO | HON
HONC01-2017-010 | ELETRODO UV DE TEFLON PARA DETECTOR FIXO DE GÁS | Reposição | Acessório | Detector | Fixo | Detector Fixo | SSO | HON
HONC01-3007-100 | KIT COM 3 ELETRODOS PARA DETECTOR FIXO DE GÁS | Reposição | Acessório | Detector | Fixo | Detector Fixo | SSO | HON
HONC01-3012-000 | ADAPTADOR DE VAZÃO EM AÇO INOX PARA DETECTOR FIXO DE GÁS | Reposição | Acessório | Detector | Fixo | Detector Fixo | SSO | HON
HONC012034005 | FILTRO INTERNO PARA POEIRA DO DETECTOR DE GÁS MOD. RAEGUARD 2 PID | Insumo | Filtro | Detector | Portátil | Detector Portátil | SSO | HON
HONCFL-4/9FT-POR | TRAVAQUEDAS - BLACK RHINOLINHA DE VIDA DE 2,7 M DE COMPRIMENTO DE AÇO INOX | Produto | Acessório | Detector | Diversos | Detector Diversos | SSO | HON
HONCOMBO1BR | COTAR ITEM SEPARADO - RESPIRADOR FACIAL OPTI-FIT + CARTUCHO VO (06 UNID.) | Reposição | Acessório | Detector | Diversos | Detector Diversos | SSO | HON
HONCOMBO5BR | COTAR ITEM SEPARADO - RESPIRADOR SEMI FACIAL PREMIER PLUS + CARTUCHO NH3 (06 UNID.) | Reposição | Acessório | Detector | Diversos | Detector Diversos | SSO | HON
HOND03-0013-000 | DISPLAY PARA DETECTOR FIXO DE GÁS MODELO RAEGUARD 2 | Reposição | Acessório | Detector | Fixo | Detector Fixo | SSO | HON
HOND03-2006-102 | PARAFUSOS PARA FIXAÇÃO DO ADPTADOR DE BARREIRA | Reposição | Acessório | Detector | Diversos | Detector Diversos | SSO | HON
HOND03-3002-000 | BOMBA PARA ANALISADOR DE GASES FIXO MODELO RAEGUARD 2 PID | Reposição | Acessório | Detector | Fixo | Detector Fixo | SSO | HON
HOND03-3002-000-BZ | BOMBA MOTORIZADA PARA ANALISADOR DE GASES MODELO RAEGUARD 2 PID | Reposição | Acessório | Detector | Diversos | Detector Diversos | SSO | HON
HOND030009000 | DETECTOR GÁS FIXO RAE-GUARD 2 PID (VOC) + CALIBRAÇÃO RBC | Produto | Raeguard | Detector | Fixo | Detector Fixo | SSO | HON
HOND06F-1010-001 | ANALISADOR FIXO DE GÁS MODELORAEGUARD 3 CL2 + CALIBRAÇÃO RASTREÁVEL | Produto | Raeguard | Detector | Fixo | Detector Fixo | SSO | HON
HONDH-1/ | SISTEMA DURAHOIST COMPLETO 4 P C MILLER | Reposição | Acessório | Detector | Diversos | Detector Diversos | SSO | HON
HONDH-19-MILLER/ | KIT COMPLETO DE SUPORTE | Reposição | Acessório | Detector | Diversos | Detector Diversos | SSO | HON
HONDH-3/ | MASTRO SUPERIOR AJUSTÁVEL (1 PEÇA) | Reposição | Acessório | Detector | Diversos | Detector Diversos | SSO | HON
HONDH-7ZP/ | BASE DE FIXAÇÃO PARA PISO, CS-500 AÇO ZINCADO | Reposição | Acessório | Detector | Diversos | Detector Diversos | SSO | HON
HONDOCK2-2-1C1P-00G | ESTAÇÃO AUTOMÁTICA DE TESTE E CALIBRAÇÃO DE DETECTORES DE GASES | Produto | Acessório | Detector | Diversos | Detector Diversos | SSO | HON
HONE3M | SENSOR PARA MÓDULO DE DETECÇÃO MODELO E3POINT | Reposição | Sensor | Detector | Fixo | Detector Fixo | SSO | HON
HONE3SM | USAR CÓDIGO HON1309A0047 - DETECTOR DE GASES MODELO E3SM | Produto | E3SM | Detector | Fixo | Detector Fixo | SSO | HON
HONE40SOUNDER | SIRENE PARA SISTEMA FIXO DE DETECÇÃO DE GÁS | Reposição | Acessório | Detector | Fixo | Detector Fixo | SSO | HON
HONEC-FX-NH3-HR-BZ | SENSOR DE NH3 PARA ANALISADOR FIXO DE GÁS MODELO EC-FX | Reposição | Sensor | Detector | Fixo | Detector Fixo | SSO | HON
HONECF9NH30500LCDST | DETECTOR FIXO DE GAS MODELO MANNING (NH3) + CALIBRAÇÃO RBC | Produto | Manning | Detector | Fixo | Detector Fixo | SSO | HON
HONECF9NH30500ST | DETECTOR FIXO DE GASES MODELO MANNING NH3 | Produto | Manning | Detector | Fixo | Detector Fixo | SSO | HON
HONECFX-100-AN-BZ | DETECTOR FIXO DE GASES MANNING NH3 | Produto | Manning | Detector | Fixo | Detector Fixo | SSO | HON
HONECFX-100-N-BZ | DETECTOR FIXO DE GASES MODELO MANNING NH3 + CALIBRAÇÃO RBC | Produto | Manning | Detector | Fixo | Detector Fixo | SSO | HON
HONECFX-1000N | ***USAR ECFX-1000-N-BZ*** DETECTOR FIXO DE GASES MODELO MANNING NH3 - AÇO CARBONO + CALIBRAÇÃO RBC | Produto | Manning | Detector | Fixo | Detector Fixo | SSO | HON
HONECFX-500-LN | ***USAR ECFX-500-LN-BZ*** ANALISADOR FIXO DE GAS MODELO MANNING (NH3) + CALIBRAÇÃO RBC | Produto | Manning | Detector | Fixo | Detector Fixo | SSO | HON
HONECFX1000AS | DETECTOR FIXO DE GASES MODELO MANNING NH3 | Produto | Manning | Detector | Fixo | Detector Fixo | SSO | HON
HONECFX100ALN | DETECTOR DE GÁS FIXO MODELO MANNING EC-FX-NH3 + CALIBRAÇÃO RBC | Produto | Manning | Detector | Fixo | Detector Fixo | SSO | HON
HONECFX100ALS | DETECTOR DE GÁS FIXO MODELO MANNING EC-FX-NH3 + CALIBRAÇÃO RBC | Produto | Manning | Detector | Fixo | Detector Fixo | SSO | HON
HONECFX100AN | ***USAR HONECFX-100-AN-BZ*** DETECTOR FIXO DE GASES MANNING NH3 + CALIBRAÇÃO RBC | Produto | Manning | Detector | Fixo | Detector Fixo | SSO | HON
HONECFX100AS | DETECTOR FIXO DE GASES MANNING NH3 + CALIBRAÇÃO RBC | Produto | Manning | Detector | Fixo | Detector Fixo | SSO | HON
HONECFX100LN | DETECTOR FIXO DE GAS MODELO MANNING (NH3) + CALIBRAÇÃO RBC | Produto | Manning | Detector | Fixo | Detector Fixo | SSO | HON
HONECFX100LS | DETECTOR FIXO DE GAS MODELO MANNING (NH3) + CALIBRAÇÃO RBC | Produto | Manning | Detector | Fixo | Detector Fixo | SSO | HON
HONECFX100N | ANALISADOR FIXO DE GASES MODELO MANNING NH3 | Produto | Manning | Detector | Fixo | Detector Fixo | SSO | HON
HONECFX100NA | DETECTOR FIXO DE GASES MANNING NH3 + CALIBRAÇÃO RBC | Produto | Manning | Detector | Fixo | Detector Fixo | SSO | HON
HONECFX100S | ANALISADOR FIXO DE GASES MODELO MANNING NH3 | Produto | Manning | Detector | Fixo | Detector Fixo | SSO | HON
HONECFX200N | ANALISADOR FIXO DE GASES MODELO MANNING NH3 - 200PPM | Produto | Manning | Detector | Fixo | Detector Fixo | SSO | HON
HONECFX200S | ANALISADOR FIXO DE GASES MODELO MANNING NH3 - 200PPM | Produto | Manning | Detector | Fixo | Detector Fixo | SSO | HON
HONECFX250ALS | DETECTOR DE GÁS FIXO MODELO MANNING EC-FX-NH3 + CALIBRAÇÃO RBC | Produto | Manning | Detector | Fixo | Detector Fixo | SSO | HON
HONECFX250LN | ***USAR ECFX-250-LN-BZ*** DETECTOR FIXO DE GAS MODELO MANNING (NH3) + CALIBRAÇÃO RBC | Produto | Manning | Detector | Fixo | Detector Fixo | SSO | HON
HONECFX250N | ***USAR ECFX-250-N-BZ*** DETECTOR FIXO DE GASES MODELO MANNING NH3 - 250PPM + CALIBRAÇÃO RBC | Produto | Manning | Detector | Fixo | Detector Fixo | SSO | HON
HONECFX250S | ANALISADOR FIXO DE GASES MODELO MANNING NH3 | Produto | Manning | Detector | Fixo | Detector Fixo | SSO | HON
HONECFXCA | ***USAR EC-FX-CA-BZ*** ADAPTADOR DE CALIBRAÇÃO PARA LINHA DE ANALISADORES DE GASES FIXO MODELO MANNI | Reposição | Acessório | Detector | Fixo | Detector Fixo | SSO | HON
HONECFXCK2 | KIT DE CALIBRAÇÃO PARA DETECTOR DE GÁS MANNING | Reposição | Acessório | Detector | Fixo | Detector Fixo | SSO | HON
HONECFXNH3LR100 | ***USAR EC-FX-NH3-LR-BZ*** SENSOR ELETROQUÍMICO DE AMÔNIA (NH3) PARA ANALISADOR DE GÁS MODELO MANNIN | Reposição | Sensor | Detector | Fixo | Detector Fixo | SSO | HON
HONECFXNH3LR200 | USAR ITEM EC-FX-NH3-LR-BZ | Reposição | Sensor | Detector | Fixo | Detector Fixo | SSO | HON
HONECFXNH3LR250 | USAR ITEM EC-FX-NH3-LR-BZ | Reposição | Sensor | Detector | Fixo | Detector Fixo | SSO | HON
HONFS20X-211-22-4 | DETECTOR DE CHAMA UV+IR MODELO FS20X | Produto | FS20X | Detector | Fixo | Detector Fixo | SSO | HON
HONFS20X-212-10 | MODULO DE REPOSIÇÃO PARA DETECTOR DE CHAMA MODELO FS20X COM HART | Reposição | Acessório | Detector | Diversos | Detector Diversos | SSO | HON
HONFS20X211212 | DETECTOR DE CHAMA MODELO FS20X | Produto | FS20X | Detector | Fixo | Detector Fixo | SSO | HON
HONFS20X211214 | DETECTOR DE CHAMA UV+IR MODELO FS20X | Produto | FS20X | Detector | Fixo | Detector Fixo | SSO | HON
HONFS20X212214 | DETECTOR DE CHAMA UV+IR MODELO FS20X | Produto | FS20X | Detector | Fixo | Detector Fixo | SSO | HON
HONFS24X-911-10 | MÓDULO DETECTOR DE CHAMA- SÉRIE STANDARD | Reposição | Acessório | Detector | Diversos | Detector Diversos | SSO | HON
HONFS24X-911-22-5 | DETECTOR DE FOGO E CHAMAQUAD BAND, TRIPLO IR, MULTI-ESPECTRO CONE DE VISÃO 90° | Produto | FS24X | Detector | Fixo | Detector Fixo | SSO | HON
HONFS24X-912-10 | MODULO DE REPOSIÇÃO PARA DETECTOR DE CHAMA MODELO FS24X COM HART | Reposição | Acessório | Detector | Diversos | Detector Diversos | SSO | HON
HONFS24X-912-21-5 | MODULO DETECTOR DE CHAMA FS24X | Reposição | Acessório | Detector | Diversos | Detector Diversos | SSO | HON
HONFS24X911211 | DETECTOR DE CHAMA MODELO FS24X | Produto | FS24X | Detector | Fixo | Detector Fixo | SSO | HON
HONFS24X911214 | DETECTOR DE CHAMA MULTIESPECTRO E QUADBAND MODELO FS24X | Produto | FS24X | Detector | Fixo | Detector Fixo | SSO | HON
HONFS24X912214 | DETECTOR DE CHAMA MULTIESPECTRO MODELO FS24X | Produto | FS24X | Detector | Fixo | Detector Fixo | SSO | HON
HONFS24XP-ANGXX | DETECTOR DE CHAMA UV+IR MODELO FS20X | Produto | FS20X | Detector | Fixo | Detector Fixo | SSO | HON
HONFS24XP-SNGXX | DETECTOR DE CHAMA-FS24X PLUS-3IR-HART | Produto | FS24X | Detector | Fixo | Detector Fixo | SSO | HON
HONFSL100SM21 | SUPORTE DE MONTAGEM - PARA DETECTORES DE CHAMA DA SERIE FSL100 | Reposição | Acessório | Detector | Diversos | Detector Diversos | SSO | HON
HONFSL100TL | LÂMPADA TESTE PARA DETECTOR DE CHAMA | Reposição | Acessório | Detector | Diversos | Detector Diversos | SSO | HON
HONFSL100UVIR | DETECTOR DE CHAMA UV+IR MODELO FSL100 | Produto | FSL100 | Detector | Fixo | Detector Fixo | SSO | HON
HONGA-PA-1-EU-BZ-CEB | ***USAR GA-PA-1-EU-BZ-CEB***CARREGADOR PARA ANALISADOR DE GÁS MODELO MICROCLIP SERIES | Reposição | Acessório | Detector | Portátil | Detector Portátil | SSO | HON
HONH-D03-0005-000 | ANALISADOR FIXO DE GÁS MODELO RAEGUARD 2 PID | Produto | Raeguard | Detector | Fixo | Detector Fixo | SSO | HON
HONH-D03-0008-000 | ANALISADOR FIXO DE GÁS MODELO RAEGUARD 2 PID | Produto | Raeguard | Detector | Fixo | Detector Fixo | SSO | HON
HONH-D03-0009-000 | DETECTOR FIXO DE GÁS MODELO RAEGUARD 2 COM RANGE DE 0.01 A 100PPM. | Produto | Raeguard | Detector | Fixo | Detector Fixo | SSO | HON
HONH-D03-0010-000 | DETECTOR FIXO DE GÁS MODELO RAEGUARD | Produto | Raeguard | Detector | Fixo | Detector Fixo | SSO | HON
HONH-D03-0012-000 | ANALISADOR FIXO DE GÁS MODELO RAEGUARD 2 | Produto | Raeguard | Detector | Fixo | Detector Fixo | SSO | HON
HONHA-71-HMI | CD ROOM DE INSTALAÇÃO, PROGRAMAÇÃO E MANUTENÇÃO DE HMI | Reposição | Acessório | Detector | Diversos | Detector Diversos | SSO | HON
HONHA20N4 | CONTROLADOR INDUSTRIAL DE 2 CANAIS MODELO HA20 | Produto | HA20 | Detector | Fixo | Detector Fixo | SSO | HON
HONHA40N4 | PAINEL DE CONTROLE | Produto | HA72 | Detector | Fixo | Detector Fixo | SSO | HON
HONHA40PY | PAINEL CONTROLADOR PARA ANALISADOR DE GASES MODELO HA40. | Produto | HA40 | Detector | Fixo | Detector Fixo | SSO | HON
HONHA71N4 | PAINEL CONTROLADOR PARA DETECTORES DE GASES HA71 | Produto | HA71 | Detector | Fixo | Detector Fixo | SSO | HON
HONHA71SM | CONTROLADOR DIGITAL MODELO HA71 | Produto | HA71 | Detector | Fixo | Detector Fixo | SSO | HON
HONHD030012000 | DETECTOR GÁS FIXO RAE-GUARD 2 PID (VOC) + CALIBRAÇÃO RBC | Produto | Raeguard | Detector | Fixo | Detector Fixo | SSO | HON
HONHON00780A0100 | CAIXA DE JUNÇÃO PARA DETECTOR DE GÁS MODELO SENSEPOINT | Reposição | Acessório | Detector | Fixo | Detector Fixo | SSO | HON
HONHW200 | MÁSCARA DE SOLDA COM ESCURECIMENTO AUTOMÁTICO MODELO HW200 | Reposição | Acessório | Detector | Diversos | Detector Diversos | SSO | HON
HONM-510000-BZ | ANALISADOR FIXO DE GÁS MODELO VENT LINE | Produto | Vent Line | Detector | Fixo | Detector Fixo | SSO | HON
HONM-512203 | ***USAR M-512203-BZ***ANALISADOR FIXO DE GAS MODELO AIRSCAN PARA R134A | Produto | Airscan | Detector | Fixo | Detector Fixo | SSO | HON
HONM-512345 | DETECTOR FIXO INFRAVERMELHO DE GAS MODELO MANNING IRF9 - NH3 | Produto | Manning | Detector | Fixo | Detector Fixo | SSO | HON
HONM5-DL2-MPCB3-BZ | PLACA PRINCIPAL PARA ANALISADOR DE GASES MODELO MICRO 5 | Reposição | Acessório | Detector | Portátil | Detector Portátil | SSO | HON
HONM5-SPCB3-BZ | PLACA DOS SENSORES PARA ANALISADOR DE GASES MODELO MICRO 5 | Reposição | Acessório | Detector | Portátil | Detector Portátil | SSO | HON
HONM510000 | SENSOR FIXO DE GÁS MODELO VENT LINE PARA MONITORAMENTO DE AMÔNIA E FLUOROCARBONO | Reposição | Sensor | Detector | Fixo | Detector Fixo | SSO | HON
HONM510150 | USAR M-510150-BZ ***MODULO DISPLAY PARA DETECTOR DE GÁS MODELO MANNING EC-FX E EC-F9 | Reposição | Acessório | Detector | Fixo | Detector Fixo | SSO | HON
HONM511102 | ***APENAS POR ITAJUBA M-511102-BZ*** PLACA MÃE PARA O DETECTOR MANNING ECFX | Reposição | Acessório | Detector | Fixo | Detector Fixo | SSO | HON
HONM5XWAYRDDYB00 | DETECTOR MULTIGASES GAS ALERT MICRO 5 (O2 / CO / H2S / LEL / NH3) + CALIBRAÇÃO RBC | Produto | MICRO 5 | Detector | Portátil | Detector Portátil | SSO | HON
HONM600008 | RELE TIPO PLUG PARA OS TERMINAIS 4-20MA DO DETECTOR DE GÁS MODELO MANNING COM 1 RELE 3A-24VDC | Reposição | Acessório | Detector | Fixo | Detector Fixo | SSO | HON
HONM600450 | PLACA PRINCIPAL PARA ANALISADOR FIXO DE GASES MODELO MANNING EC-FX-NH3 | Reposição | Acessório | Detector | Fixo | Detector Fixo | SSO | HON
HONMCX3-FC1-BZ | ***VERIFICAR SE TEM ST***CARCAÇA FRONTAL AMARELA PARA ANALISADOR DE GÁS MODELO MICROCLIP X3 | Reposição | Acessório | Detector | Portátil | Detector Portátil | SSO | HON
HONMIDAS-A-009 | FILTRO DE AR INTERNO PARA DETECTOR DE GÁS MIDAS | Insumo | Filtro | Detector | Fixo | Detector Fixo | SSO | HON
HONMIDAS-E-CFX | CARTUCHO DE CH3F PARA DETECTOR FIXO DE GASES MODELO MIDAS. | Reposição | Acessório | Detector | Fixo | Detector Fixo | SSO | HON
HONMIDAS-E-CO2 | CARTUCHO DE SENSOR DE CO2 PARA DETECTOR FIXO DE GASES MODELO MIDAS. | Reposição | Acessório | Detector | Fixo | Detector Fixo | SSO | HON
HONMIDAS-E-COX | CARTUCHO DE SENSOR DE CO PARA DETECTOR FIXO DE GASES MODELO MIDAS. | Reposição | Acessório | Detector | Fixo | Detector Fixo | SSO | HON
HONMIDAS-E-H2X | CARTUCHO DE SENSOR DE H2 PARA DETECTOR DE GÁS MOD. MIDAS | Reposição | Sensor | Detector | Fixo | Detector Fixo | SSO | HON
HONMIDAS-E-HFX | CARTUCHO DE NF3 PARA DETECTOR FIXO DE GASES MODELO MIDAS. | Reposição | Acessório | Detector | Fixo | Detector Fixo | SSO | HON
HONMIDAS-E-LEL | CARTUCHO DE LEL E H2 PARA ANALISADOR FIXO DE GÁS MODELO MIDAS | Reposição | Acessório | Detector | Fixo | Detector Fixo | SSO | HON
HONMIDAS-E-NOX | SENSOR DE NO PARA ANALISADOR DE GAS MODELO MIDAS. | Reposição | Sensor | Detector | Fixo | Detector Fixo | SSO | HON
HONMIDAS-E-O3X | CARTUCHO DE SENSOR DE O3 PARA DETECTOR DE GÁS MOD. MIDAS | Reposição | Sensor | Detector | Fixo | Detector Fixo | SSO | HON
HONMIDAS-E-TEO | CARTUCHO DE TEOS PARA DETECTOR FIXO DE GASES MODELO MIDAS. | Reposição | Acessório | Detector | Fixo | Detector Fixo | SSO | HON
HONMIDAS-K-CO2 | ANALISADOR FIXO DE GÁS MODELO MIDAS (CO2) + CALIBRAÇÃO RBC | Produto | Midas | Detector | Fixo | Detector Fixo | SSO | HON
HONMIDAS-K-H2S | ANALISADOR FIXO DE GÁS MODELO MIDAS (H2S) + CALIBRAÇÃO RBC | Produto | Midas | Detector | Fixo | Detector Fixo | SSO | HON
HONMIDAS-K-O2S | ANALISADOR FIXO DE GÁS MODELO MIDAS (O2) + CALIBRAÇÃO RBC | Produto | Midas | Detector | Fixo | Detector Fixo | SSO | HON
HONMIDAS-K-O2X | ANALIZADOR FIXO DE GÁS MODELO MIDAS - O2+ CALIBRAÇÃO RBC | Produto | Midas | Detector | Fixo | Detector Fixo | SSO | HON
HONMIDAS-K-O3X | ANALISADOR FIXO DE GÁS MODELO MIDAS (O3) | Produto | Midas | Detector | Fixo | Detector Fixo | SSO | HON
HONMIDAS-K-SF6 | CARTUCHO PARA GÁS SF6 PARA UTILIZAÇÃO ANALISADOR DE GÁS MODELO MIDAS M | Insumo | Filtro | Detector | Diversos | Detector Diversos | SSO | HON
HONMIDAS-T-00P | MÓDULO PIROLISADOR MIDAS - DETECÇÃO DE NF3 | Reposição | Acessório | Detector | Diversos | Detector Diversos | SSO | HON
HONMIDASCALKIT | KIT CALIBRAÇÃO - MIDAS. | Reposição | Acessório | Detector | Diversos | Detector Diversos | SSO | HON
HONMIDASENH3 | CARTUCHO DE SENSOR PARA O DETECTOR DE GÁS MODELO MIDAS | Reposição | Sensor | Detector | Fixo | Detector Fixo | SSO | HON
HONMIDASESHX | CARTUCHO DE SENSOR PARA O DETECTOR DE GAS MODELO MIDAS | Reposição | Sensor | Detector | Fixo | Detector Fixo | SSO | HON
HONMIDASKNH3 | DETECTOR FIXO DE GÁS MODELO MIDAS (NH3) + CALIBRAÇÃO RBC | Produto | Midas | Detector | Fixo | Detector Fixo | SSO | HON
HONMIDASKO2X | ***INATIVO*** DETECTOR FIXO DE GÁS MODELO MIDAS (O2) + CALIBRAÇÃO RBC | Produto | Midas | Detector | Fixo | Detector Fixo | SSO | HON
HONMIDASKSHX | DETECTOR FIXO DE GÁS MODELO MIDAS (SIH4) | Produto | Midas | Detector | Fixo | Detector Fixo | SSO | HON
HONMMC-A2H40000 | CONJUNTO DE SENSORES TIPO CARTUCHO COM SENSOR H2S E NH3 PARA USO COM ANALISADOR FIXO DE GASES MIDAS- | Reposição | Acessório | Detector | Fixo | Detector Fixo | SSO | HON
HONMMS-D2 | CARTUCHO SENSOR - MIDAS M - O2 | Reposição | Sensor | Detector | Fixo | Detector Fixo | SSO | HON
HONMMS-G2 | CARTUCHO SENSOR - MIDAS M - H2 | Reposição | Sensor | Detector | Fixo | Detector Fixo | SSO | HON
HONMMS-TR | CARTUCHO SENSOR - MIDAS M - CO2 | Reposição | Sensor | Detector | Fixo | Detector Fixo | SSO | HON
HONMMT-01 | ANALISADOR FIXO PARA 4 GASES - MODELO MIDAS M | Produto | Midas | Detector | Fixo | Detector Fixo | SSO | HON
HONMMT-02 | ANALIZADOR DE GASES - MODELOMIDAS - M | Produto | Midas | Detector | Fixo | Detector Fixo | SSO | HON
HONMMT-B02 | ANALISADOR DE GASES MODELO MIDAS M PACK COM 6 UNIDADES | Produto | Midas | Detector | Fixo | Detector Fixo | SSO | HON
HONMPD-AMIC1 | SENSOR DE CO2 IR PARA ANALISADOR FIXO DE GÁS MODELO XNX | Reposição | Sensor | Detector | Fixo | Detector Fixo | SSO | HON
HONMPD-AMIV1 | SENSOR DE LEL PARA ANALISADOR DE GASES MODELO XNX | Reposição | Sensor | Detector | Fixo | Detector Fixo | SSO | HON
HONMPD-BTCB1 | MODULO SENSOR CATALITÍCOMULTI PROPOSÍTO PARA XNX | Reposição | Sensor | Detector | Fixo | Detector Fixo | SSO | HON
HONMPD-BTIV1 | MODULO SENSOR IRMULTI PROPOSÍTO PARA XNX | Reposição | Sensor | Detector | Fixo | Detector Fixo | SSO | HON
HONMPD-UTCB1 | SENSOR DE LEL PARA ANALISADOR DE GASES MODELO XNX | Reposição | Sensor | Detector | Fixo | Detector Fixo | SSO | HON
HONMPD-UTIC1 | SENSOR IR DIÓXIDO DE CARBONO (CO2) COM POD | Reposição | Sensor | Detector | Fixo | Detector Fixo | SSO | HON
HONN75001L | CARTUCHO PARA VAPOR ORGÂNICO ( SÉRIE N)- FORNECIDO EM PAR ( 2 UNIDADES) | Insumo | Filtro | Detector | Diversos | Detector Diversos | SSO | HON
HONN75002L | CARTUCHO PARA GASES ACIDOS | Insumo | Filtro | Detector | Diversos | Detector Diversos | SSO | HON
HONN75004L | CARTUCHO PARA AMÔNIA E METILAMINA | Insumo | Filtro | Detector | Diversos | Detector Diversos | SSO | HON
HONOPTIMACALKIT | KIT CALIBRAÇÃO DO DETECTOR DE GÁS OPTIMA PLUS | Reposição | Acessório | Detector | Diversos | Detector Diversos | SSO | HON
HONORP100 | RESPIRADOR DESCARTAVEL TIPO DOBRAVEL, MODELO EPICON, CLASSE PFF-1 | Reposição | Acessório | Detector | Diversos | Detector Diversos | SSO | HON
HONORP200 | EPICON ORGAN PFF-2 | Reposição | Acessório | Detector | Diversos | Detector Diversos | SSO | HON
HONORP2VA | RESPIRADOR DESCARTÁVEL TIPO DOBRÁVEL ORGAN CLASSE PFF-2 VO | Reposição | Acessório | Detector | Diversos | Detector Diversos | SSO | HON
HONP2302B0800 | BASE P/ DETECTOR DE GÁS PORTÁTIL HONEYWELL | Reposição | Acessório | Detector | Diversos | Detector Diversos | SSO | HON
HONP968445-BR | MASCARA TWENTY/20 PLUS TAMANHO M COM VALCULA DE DEMANDA E CINTO DE POSICIONAMENTO | Reposição | Acessório | Detector | Diversos | Detector Diversos | SSO | HON
HONP968475 | USAR PN HONP968574BR ___HIP-PAC - 10MIN/AI | Reposição | Acessório | Detector | Diversos | Detector Diversos | SSO | HON
HONP968475BR | HIP-PAC -RESPIRADOR DE ADUCAO DE AR | Reposição | Acessório | Detector | Diversos | Detector Diversos | SSO | HON
HONP968500BR | HIP-PAC - RESPIRADOR DE ADUCAO DE | Reposição | Acessório | Detector | Diversos | Detector Diversos | SSO | HON
HONP968605BR | HIP-PAC - RESPIRADOR DE ADUCAO DE AR | Reposição | Acessório | Detector | Diversos | Detector Diversos | SSO | HON
HONPFL4/9FT-POR | TRAVAQUEDAS RETRÁTIL MODELO SCORPION | Produto | Acessório | Detector | Diversos | Detector Diversos | SSO | HON
HONQD30-BR | PLUGUE REUTILIZÁVEL QUIET COM CORDÃO (1.000 UNIDADES) | Reposição | Acessório | Detector | Diversos | Detector Diversos | SSO | HON
HONQP/50FT | RESGATE - QUICK PICKKIT COMPLETO DE RESGATE PARA AUMENTAR MUITO A SEGURANÇA CORDA DE 76 M- 250 PÉS | Reposição | Acessório | Detector | Diversos | Detector Diversos | SSO | HON
HONREP2AV | RESPIRADOR DESCARTÁVEL TIPO DOBRÁVEL RESPIRETE CLASSE PFF-2 | Reposição | Acessório | Detector | Diversos | Detector Diversos | SSO | HON
HONS0112C-BR | ÓCULOS DE PROTEÇÃO MODELO UVEX ULTRA-SPEC 2001 OTG | Reposição | Acessório | Detector | Diversos | Detector Diversos | SSO | HON
HONS1650D-BR | ÓCULOS UVEX CARBONVISION | Reposição | Acessório | Detector | Diversos | Detector Diversos | SSO | HON
HONS3200HS-BR | ÓCULOS UVEX GENESIS | Reposição | Acessório | Detector | Diversos | Detector Diversos | SSO | HON
HONS3300X-BR | ÓCULOS DE SEGURANÇA UVEX -GENISIS XC | Reposição | Acessório | Detector | Diversos | Detector Diversos | SSO | HON
HONS3960HS-BR | ÓCULOS AMPLA-VISÃO UVEX STEALTH | Reposição | Acessório | Detector | Diversos | Detector Diversos | SSO | HON
HONS3KAL2 | ANALISADOR DE GASES SÉRIE 3000 MKII GASES TÓXICOS E OXIGÊNIO | Produto | MKII | Detector | Fixo | Detector Fixo | SSO | HON
HONS3KAX | O TRANSMISSOR XPIS FOI DESCONTINUADO, EM SUBSTITUIÇÃO, OFERTAR O SÉRIE 3000 | Reposição | Acessório | Detector | Diversos | Detector Diversos | SSO | HON
HONS3KCAL | MASCARA DE CALIBRAÇÃO PARA ANALISADORES FIXOS DE GÁS SÉRIE 3000 MKII E XCD | Reposição | Acessório | Detector | Fixo | Detector Fixo | SSO | HON
HONS3KDMK | KIT DE MONTAGEM EM DUTO PARA ANALISADOR FIXO DE GÁS MODELO XNX | Reposição | Acessório | Detector | Fixo | Detector Fixo | SSO | HON
HONS3KH1SS | SENSOR DE H2S (0 A 15PPM) PARA DETECTOR FIXO DE GÁS | Reposição | Sensor | Detector | Fixo | Detector Fixo | SSO | HON
HONS3KL1SS | SENSOR DE REPOSIÇÃO ELETROQUÍMICO DE CL2 PARA TRANSMISSOR XPIS 3000 | Reposição | Sensor | Detector | Fixo | Detector Fixo | SSO | HON
HONS3KNL2 | ANALISADOR DE GÁS MODELO SERIES 3000 MKLL | Produto | MKII | Detector | Fixo | Detector Fixo | SSO | HON
HONS3KNS2 | ANALISADOR FIXO DE GÁS PARA GASES TÓXICOS E OXIGÊNIO MODELO SERIES 3000 MKLL | Produto | MKII | Detector | Fixo | Detector Fixo | SSO | HON
HONS3KUK | TRANSMISSOR SÉRIE 3000 | Produto | MKII | Detector | Fixo | Detector Fixo | SSO | HON
HONS3KUL2 | TRANSMISSOR SÉRIE 3000 MKII | Produto | MKII | Detector | Fixo | Detector Fixo | SSO | HON
HONS3KUX | TRANSMISSOR SÉRIE 3000 XPIS | Produto | MKII | Detector | Fixo | Detector Fixo | SSO | HON
HONS3KX01SS | SENSOR DE OXIGÊNIO SÉRIE 3000 | Reposição | Sensor | Detector | Fixo | Detector Fixo | SSO | HON
HONS3KXSA1SS | DESCONTINUADO, CONSIDERAR O PN XNXXSA1SS | Produto | XNX | Detector | Fixo | Detector Fixo | SSO | HON
HONS3KXSA2SS | SENSOR DE AMÔNIA (NH3) PARA SÉRIE 3000 XPIS | Reposição | Sensor | Detector | Fixo | Detector Fixo | SSO | HON
HONS3KXSF1SS | SENSOR DE ÁCIDO FLUORÍDRICO PARA SÉRIE 3000 XPIS | Reposição | Sensor | Detector | Fixo | Detector Fixo | SSO | HON
HONS3KXSL1SS | SENSOR ELETROQUÍMICO DE CLORO (0A 5PPM) | Reposição | Sensor | Detector | Fixo | Detector Fixo | SSO | HON
HONS3KXSY1SS | SENSOR DE ÁCIDO CIANÍDRICO (HCN) PARA SÉRIE 3000 XPIS | Reposição | Sensor | Detector | Fixo | Detector Fixo | SSO | HON
HONS4040-BR | ÓCULOS UVEX A1400 - LENTE INCOLOR | Reposição | Acessório | Detector | Diversos | Detector Diversos | SSO | HON
HONS4041-BR | ÓCULOS UVEX A1400 - LENTE CINZA | Reposição | Acessório | Detector | Diversos | Detector Diversos | SSO | HON
HONS6950X-BR | LENTE REPOSIÇÃO - UVEX GENESIS XC - INCOLOR | Reposição | Acessório | Detector | Diversos | Detector Diversos | SSO | HON
HONS700HS-BR | LENTE DE REPOSIÇÃO - UVEX STEALTH - INCOLOR - TRATAMENTO ANTIEMBAÇANTE UVEX SUPREMO | Reposição | Acessório | Detector | Diversos | Detector Diversos | SSO | HON
HONS8500-BR | PROTETOR FACIAL MODELO UVEX BIONIC | Reposição | Acessório | Detector | Diversos | Detector Diversos | SSO | HON
HONSH-001 | PROTEÇÃO CONTRA RAIOS SOLARES PARA DETECTOR DE CHAMAS MODELO FS24X | Reposição | Acessório | Detector | Fixo | Detector Fixo | SSO | HON
HONSM4 | SUPORTE DE MONTAGEM ARTICULAVEL | Reposição | Acessório | Detector | Diversos | Detector Diversos | SSO | HON
HONSNSPTCALKIT | KIT CALIBRAÇÃO DO DETECTOR DE GÁS SENSEPOINT | Reposição | Acessório | Detector | Fixo | Detector Fixo | SSO | HON
HONSORBSYS | SISNTEMA DE ANCORAGEM PORTATIL - SKYORB | Reposição | Acessório | Detector | Diversos | Detector Diversos | SSO | HON
HONSPLCA1BARCXNZZ | ANALISADOR DE GASES - HONEYWELLSENSEPOINT XCL - NH3 - CHARCOALGÁS : AMÔNIA | Produto | XCL | Detector | Fixo | Detector Fixo | SSO | HON
HONSPLCA1BAXCXNZZ | ANALISADOR DE GASES - HONEYWELLSENSEPOINT XCL - NH3 - CHARCOALGÁS : AMÔNIA | Produto | XCL | Detector | Fixo | Detector Fixo | SSO | HON
HONSPLCA1BMRCXNZZ | ANALISADOR DE GASES - HONEYWELLSENSEPOINT XCL - NH3 - CHARCOALGÁS : AMÔNIA | Produto | XCL | Detector | Fixo | Detector Fixo | SSO | HON
HONSPLCA1BMXCXNZZ | ANALISADOR FIXO DE GASES MODELO SENSEPOINT XCL NH3 + CALIBRAÇÃO RBC | Produto | XCL | Detector | Fixo | Detector Fixo | SSO | HON
HONSPLCB3BARCXNZZ | ANALISADOR FIXO DE GÁS MODELO SENSEPOINT XCL CO2 + CALIBRAÇÃO RBC | Produto | XCL | Detector | Fixo | Detector Fixo | SSO | HON
HONSPLCB3BMRCXNZZ | ANALISADOR FIXO DE GASES MODELO SENSEPOINT XCL CO2 | Produto | XCL | Detector | Fixo | Detector Fixo | SSO | HON
HONSPLCC1BAXCXNZZ | ANALISADOR DE GASES - HONEYWELLSENSEPOINT XCL - CO - CHARCOALGÁS : MONOXIDO DE CARBONO | Produto | XCL | Detector | Fixo | Detector Fixo | SSO | HON
HONSPLCC1BMRCXNZZ | ANALISADOR DE GASES - HONEYWELLSENSEPOINT XCL - CO - CHARCOALGÁS : MONOXIDO DE CARBONO | Produto | XCL | Detector | Fixo | Detector Fixo | SSO | HON
HONSPLCF6BARCXNZZ | ANALISADOR DE GASES - HONEYWELL SENSEPOINT XCL - CH4 - CHARCOALGÁS : METANO | Produto | XCL | Detector | Fixo | Detector Fixo | SSO | HON
HONSPLCF6BAXCXNZZ | ANALISADOR DE GASES - HONEYWELLSENSEPOINT XCL - CH4 - CHARCOALGÁS : METANO | Produto | XCL | Detector | Fixo | Detector Fixo | SSO | HON
HONSPLCF6BMRCXNZZ | ANALISADOR DE GASES - HONEYWELLSENSEPOINT XCL - CH4 - CHARCOALGÁS : METANO | Produto | XCL | Detector | Fixo | Detector Fixo | SSO | HON
HONSPLCF6BMXCXNZZ | ANALISADOR DE GASES - HONEYWELLSENSEPOINT XCL - CH4 - CHARCOALGÁS : METANO | Produto | XCL | Detector | Fixo | Detector Fixo | SSO | HON
HONSPLCG1BMRCXNZZ | ANALISADOR DE GASES - HONEYWELLSENSEPOINT XCL - H2 - CHARCOALGÁS : HIDROGÊNIO | Produto | XCL | Detector | Fixo | Detector Fixo | SSO | HON
HONSPLCO1BARCXNZZ | ANALISADOR FIXO DE GÁS MODELO SENSEPOINT XCL O2 + CALIBRAÇÃO RBC | Produto | XCL | Detector | Fixo | Detector Fixo | SSO | HON
HONSPLCO1BMRCXNZZ | ANALISADOR DE GASES - HONEYWELLSENSEPOINT XCL - O2 - CHARCOALGÁS : OXIGÊNIO | Produto | XCL | Detector | Fixo | Detector Fixo | SSO | HON
HONSPLCO1BMXCXNZZ | ANALISADOR FIXO DE GÁS MODELO SENSEPOINT XCL O2 + CALIBRAÇÃO RBC | Produto | XCL | Detector | Fixo | Detector Fixo | SSO | HON
HONSPLIF6BAXYNUZZ | ANALISADOR FIXO DE GÁS MODELO SENSEPOINT XRL | Produto | XRL | Detector | Fixo | Detector Fixo | SSO | HON
HONSPLIO1BMXYMAZZ | ANALISADOR FIXO DE GÁS MODELO SENSEPOINT XRL (O2) + CALIBRAÇÃO RBC | Produto | XRL | Detector | Fixo | Detector Fixo | SSO | HON
HONSPMF-P1EU | ANALISADOR DE GÁS COM TECNOLOGIA BASEADA EM FITA MODELO SPM FLEX PORTÁTIL | Produto | SPM FLEX | Detector | Portátil | Detector Portátil | SSO | HON
HONSPPLUXO1 | DETECTOR FIXO MODELO SENSEPOINT PLUS PARA OXIGÊNIO (O2) | Produto | XCD | Detector | Fixo | Detector Fixo | SSO | HON
HONSPSTAX01 | DETECTOR FIXO MODELO SENSEPOINT PARA O2 | Produto | XCD | Detector | Fixo | Detector Fixo | SSO | HON
HONSPSTAXA1 | ***SUBSTIRUIR POR SPLCA1BAXCXNZZ*** DETECTOR FIXO DE GÁS MODELO ZAREBA SENSEPOINT | Produto | Zareba | Detector | Fixo | Detector Fixo | SSO | HON
HONSPSTAXA1SS | CARTUCHO REPOSIÇÃO SENSOR NH3 (0-50PPM) PARA EQUIPAMENTO DETECTOR DE GAS | Reposição | Sensor | Detector | Fixo | Detector Fixo | SSO | HON
HONSPSTAXA2 | DETECTOR FIXO DE GASES MODELO ZAREBA SENSEPOINT NH3 + CALIBRAÇÃO RB | Produto | Zareba | Detector | Fixo | Detector Fixo | SSO | HON
HONSPSTAXA2SS | CARTUCHO REPOSIÇÃO SENSOR NH3 (0-1000PPM) | Reposição | Sensor | Detector | Fixo | Detector Fixo | SSO | HON
HONSPSTAXC1 | DETECTOR FIXO DE GASES MODELO ZAREBA SENSEPOINT PARA CO + CALIBRAÇÃO RBC | Produto | Zareba | Detector | Fixo | Detector Fixo | SSO | HON
HONSPSTAXC2 | DETECTOR FIXO DE GASES MODELO ZAREBA SENSEPOINT | Produto | Zareba | Detector | Fixo | Detector Fixo | SSO | HON
HONSPSTAXF1 | DETECTOR FIXO DE GASES MODELO SENSEPOINT - 0-100% LEL + CALIBRAÇÃO RBC | Produto | XCD | Detector | Fixo | Detector Fixo | SSO | HON
HONSPSTAXG1 | DETECTOR FIXO MODELO SENSEPOINT PARA H2 | Produto | XCD | Detector | Fixo | Detector Fixo | SSO | HON
HONSPSTAXH1 | DETECTOR FIXO DE GASES MODELO ZAREBA SENSEPOINT PARA H2S + CALIBRAÇÃO RBC | Produto | Zareba | Detector | Fixo | Detector Fixo | SSO | HON
HONSPSTAXL1 | ANALISADOR FIXO DE GASES MODELO ZAREBA SENSEPOINT | Produto | Zareba | Detector | Fixo | Detector Fixo | SSO | HON
HONSPSTAXO1 | ANALISADOR FIXO DE GÁS MODELO SENSEPOINT PARA O2 | Produto | XCL | Detector | Fixo | Detector Fixo | SSO | HON
HONSPSTJB | CAIXA DE JUNÇÃO PARA DETECTOR DE GASES ¾"NPT | Produto | Acessório | Detector | Diversos | Detector Diversos | SSO | HON
HONSPXCDAAMB1 | DETECTOR FIXO COM DISPLAY MODELO SENSEPOINT XCD (CO2) IR + CALIBRAÇÃO RBC | Produto | XCD | Detector | Fixo | Detector Fixo | SSO | HON
HONSPXCDAAMCX | **PN ERRADO**DETECTOR FIXO COM DISPLAY MODELO SENSEPOINT XCD CO + CALIBRAÇÃO RBC | Produto | XCD | Detector | Fixo | Detector Fixo | SSO | HON
HONSPXCDAAMFX | OBSOLETO - DETECTOR FIXO COM DISPLAY MODELO SENSEPOINT XCD (LEL) | Reposição | Acessório | Detector | Fixo | Detector Fixo | SSO | HON
HONSPXCDAAMHX | DESCONTINUADO - USAR HONSPXCDULNHX - DETECTOR FIXO COM DISPLAY MODELO SENSEPOINT XCD (H2S) | Produto | XCD | Detector | Fixo | Detector Fixo | SSO | HON
HONSPXCDAAMO1 | DETECTOR FIXO COM DISPLAY MODELO SENSEPOINT XCD (O2) + CALIBRAÇÃO RBC | Produto | XCD | Detector | Fixo | Detector Fixo | SSO | HON
HONSPXCDAAMRX | DETECTOR FIXO COM DISPLAY MODELO SENSEPOINT XCD (CH4) IR + CALIBRAÇÃO RBC | Produto | XCD | Detector | Fixo | Detector Fixo | SSO | HON
HONSPXCDALMO1 | ANALISADOR FIXO DE GASES MODELO SENSEPOINT XCD O2 + CALIBRAÇÃO RBC | Produto | XCD | Detector | Fixo | Detector Fixo | SSO | HON
HONSPXCDDMF | MODULO DISPLAY PARA DETECTOR FIXO DE GÁS MODELO XCD. | Reposição | Acessório | Detector | Fixo | Detector Fixo | SSO | HON
HONSPXCDDMT | MÓDULO DISPLAY PARA ANALISADOR DE GASES MODELO SENSEPOINT XCD | Reposição | Acessório | Detector | Fixo | Detector Fixo | SSO | HON
HONSPXCDMAG | CANETA MAGNÉTICA PARA SENSEPOINT XCD | Reposição | Acessório | Detector | Fixo | Detector Fixo | SSO | HON
HONSPXCDSDP | COBERTURA PROTETORA AO TEMPO PARA EQUIPAMENTO XCD | Reposição | Acessório | Detector | Fixo | Detector Fixo | SSO | HON
HONSPXCDTMO | MODULO TERMINAL PARA DETECTOR FIXO DE GÁS MODELO XCD. | Reposição | Acessório | Detector | Fixo | Detector Fixo | SSO | HON
HONSPXCDULNA2M | ***SUBSTIRUIR POR ESTE SPXCDULNTX4M + SPLCA1BAXCXNZZ***DETECTOR DE GÁS MODELO XCD RTD COM DISPLAY LC | Produto | XCD | Detector | Fixo | Detector Fixo | SSO | HON
HONSPXCDULNB1 | ANALISADOR FIXO DE GASES MODELO SENSEPOINT XCD CO2 + CALIBRAÇÃO RBC | Produto | XCD | Detector | Fixo | Detector Fixo | SSO | HON
HONSPXCDULNB1M | DETECTOR DE GÁS FIXO MODELO SENSEPOINT XCD CO2 + CALIBRAÇÃO RBC | Produto | XCD | Detector | Fixo | Detector Fixo | SSO | HON
HONSPXCDULNB2 | ANALIZADOR FIXO DE GASES COM DISPLAY MODELO XCD SENSEPOINT (IR)INFRAVERMELHO-DIOXIDO CARBONO | Produto | XCD | Detector | Fixo | Detector Fixo | SSO | HON
HONSPXCDULNCX | DETECTOR DE GÁS FIXO MODELO SENSEPOINT XCD CO + CALIBRAÇÃO RBC | Produto | XCD | Detector | Fixo | Detector Fixo | SSO | HON
HONSPXCDULNCXM | DETECTOR DE GÁS FIXO MODELO SENSEPOINT XCD CO MODBUS + CALIBRAÇÃO RBC | Produto | XCD | Detector | Fixo | Detector Fixo | SSO | HON
HONSPXCDULND2 | DETECTOR FIXO COM DISPLAY MODELO SENSEPOINT XCD NO | Produto | XCD | Detector | Fixo | Detector Fixo | SSO | HON
HONSPXCDULND2M | DETECTOR FIXO COM DISPLAY MODELO SENSEPOINT XCD NO2 MODBUS | Produto | XCD | Detector | Fixo | Detector Fixo | SSO | HON
HONSPXCDULNFX | ANALISADOR FIXO DE GASES MODELO SENSEPOINT XCD CH4 + CALIBRAÇÃO RBC. | Produto | XCD | Detector | Fixo | Detector Fixo | SSO | HON
HONSPXCDULNFXM | DETECTOR DE GÁS FIXO MODELO SENSEPOINT XCD LEL + CALIBRAÇÃO RBC | Produto | XCD | Detector | Fixo | Detector Fixo | SSO | HON
HONSPXCDULNG1 | DETECTOR FIXO DE GASES MODELO SENSEPOINT XCD | Produto | XCD | Detector | Fixo | Detector Fixo | SSO | HON
HONSPXCDULNHX | ANALISADOR FIXO DE GASES MODELO SENSEPOINT XCD H2S + CALIBRAÇÃO RBC | Produto | XCD | Detector | Fixo | Detector Fixo | SSO | HON
HONSPXCDULNHXM | DETECTOR FIXO DE GASES MODELO SENSEPOINT XCD H2S + CALIBRAÇÃO RBC | Produto | XCD | Detector | Fixo | Detector Fixo | SSO | HON
HONSPXCDULNL2 | DETECTOR FIXO MODELO SENSEPOINT XCD RTD | Produto | XCD | Detector | Fixo | Detector Fixo | SSO | HON
HONSPXCDULNL2M | ANALISADOR FIXO DE GÁS MODELO SENSEPOINT XCD RTD PARA CL2 | Produto | XCD | Detector | Fixo | Detector Fixo | SSO | HON
HONSPXCDULNO1 | ANALISADOR FIXO DE GASES MODELO SENSEPOINT XCD O2 + CALIBRAÇÃO RBC. | Produto | XCD | Detector | Fixo | Detector Fixo | SSO | HON
HONSPXCDULNO1M | DETECTOR DE GÁS FIXO MODELO SENSEPOINT XCD O2 MODBUS + CALIBRAÇÃO RBC | Produto | XCD | Detector | Fixo | Detector Fixo | SSO | HON
HONSPXCDULNO2 | DETECTOR FIXO COM DISPLAY MODELO SENSEPOINT XCD RTD (O2) + CALIBRAÇÃO RBC | Produto | XCD | Detector | Fixo | Detector Fixo | SSO | HON
HONSPXCDULNPX | ANALISADOR FIXO DE GASES MODELO SENSEPOINT XCD (LEL%) | Produto | XCD | Detector | Fixo | Detector Fixo | SSO | HON
HONSPXCDULNRX | DETECTOR FIXO COM DISPLAY MODELO SENSEPOINT XCD IR CH4 + CALIBRAÇÃO RBC | Produto | XCD | Detector | Fixo | Detector Fixo | SSO | HON
HONSPXCDULNRXM | DETECTOR FIXO COM DISPLAY MODELO SENSEPOINT XCD IR CH4 + CALIBRAÇÃO RBC | Produto | XCD | Detector | Fixo | Detector Fixo | SSO | HON
HONSPXCDULNS2 | DETECTOR FIXO MODELO SENSEPOINT XCD RTD SO2 | Produto | XCD | Detector | Fixo | Detector Fixo | SSO | HON
HONSPXCDULNTX4 | DETECTOR FIXO DE GÁS MODELO SENSEPOINT XCD RTD | Produto | XCD | Detector | Fixo | Detector Fixo | SSO | HON
HONSPXCDULNTX4M | ANALISADOR FIXO DE GÁS MODELO SENSEPOINT XCD RTD | Produto | XCD | Detector | Fixo | Detector Fixo | SSO | HON
HONSPXCDUSNB1 | DETECTOR FIXO MODELO SENSEPOINT XCD CO2 + CALIBRAÇÃO RBC | Produto | XCD | Detector | Fixo | Detector Fixo | SSO | HON
HONSPXCDUSNFX | ANALISADOR FIXO DE GASES MODELO SENSEPOINT XCD (LEL%) + CALIBRAÇÃO RBC | Produto | XCD | Detector | Fixo | Detector Fixo | SSO | HON
HONSPXCDUSNFXM | ANALISADOR FIXO DE GASES MODELO SENSEPOINT XCD (LEL%) + CALIBRAÇÃO RBC | Produto | XCD | Detector | Fixo | Detector Fixo | SSO | HON
HONSPXCDUSNHX | ANALIZADOR FIXO DE GASES COMDISPLAY MODELO XCD SENSEPOINT ELETROQUIMICO - SULFETOHIDROGÊNIO | Produto | XCD | Detector | Fixo | Detector Fixo | SSO | HON
HONSPXCDUSNHXM | ANALISADOR FIXO DE GASES COM DISPLAY MODELO SENSEPOINT XCD (H2S) + CALIBRAÇÃO RBC | Produto | XCD | Detector | Fixo | Detector Fixo | SSO | HON
HONSPXCDUSNNX | ANALISADOR FIXO DE GASES MODELO SENSEPOINT XCD COM SENSOR DE NO2. | Produto | XCD | Detector | Fixo | Detector Fixo | SSO | HON
HONSPXCDUSNO1 | DETECTOR DE GÀS FIXO COM DISPLAY MODELO SENSEPOINT XCD (O2) + CALIBRAÇÃO RBC | Produto | XCD | Detector | Fixo | Detector Fixo | SSO | HON
HONSPXCDUSNRX | ANALISADOR FIXO DE GASES COMDISPLAY MODELO XCD SENSEPOINT (IR)INFRAVERMELHO | Produto | XCD | Detector | Fixo | Detector Fixo | SSO | HON
HONSPXCDWP | COPO DE PROTEÇÃO PARA DETECTOR DE GÁS MODELO XCD STANDARD | Reposição | Acessório | Detector | Fixo | Detector Fixo | SSO | HON
HONSPXCDXSCXSS | SENSOR DE CO PARA DETECTOR XCDMATERIAL DO CORPO DO SENSOR: ACO INOX 316 | Reposição | Sensor | Detector | Fixo | Detector Fixo | SSO | HON
HONSPXCDXSFXSS | SENSOR DE LEL CATALITICO COM RANGE DE 0-100% | Reposição | Sensor | Detector | Fixo | Detector Fixo | SSO | HON
HONSPXCDXSHXSS | SENSOR H2S PARA XCD (RANGE 10 A 100PPM) | Reposição | Sensor | Detector | Fixo | Detector Fixo | SSO | HON
HONSPXCDXSO1SS | SENSOR ELETROQUÍMICO DE OXIGÊNIO (O2) PARA ANALISADOR DE GÁS MODELO SENSEPOINT XCD. | Reposição | Sensor | Detector | Fixo | Detector Fixo | SSO | HON
HONSPXCDXSRXSS | SENSOR IR PARA DETECTOR XCDANALISE: GAS NATURAL LIQUIDO (CH4) | Reposição | Sensor | Detector | Fixo | Detector Fixo | SSO | HON
HONSPXCLCAL | ADAPTADOR PARA CALIBRAÇÃO DE DETECTOR DE GÁS FIXO SÉRIE XCL | Reposição | Acessório | Detector | Fixo | Detector Fixo | SSO | HON
HONSPXCLRLA1SS | ***SPXCLRLA1SS-BZ*** SENSOR DE AMÔNIA (NH3) PARA ANALISADOR DE GASES MODELO SENSEPOINT XCL | Reposição | Sensor | Detector | Fixo | Detector Fixo | SSO | HON
HONSPXCLZZF6SS | SENSOR DE LEL CATALÍTICO PARA ANALISADOR DE GÁS FIXO MODELO XCL. | Reposição | Sensor | Detector | Fixo | Detector Fixo | SSO | HON
HONSPXCLZZO1SS | SENSOR DE OXIGÊNIO (O2) PARA ANALISADOR DE GASES MODELO SENSEPOINT XCL | Reposição | Sensor | Detector | Fixo | Detector Fixo | SSO | HON
HONSR-X3P-BZ | SENSOR DE O2 PARA ANALISADOR DE GASES MODELO MICROCLIP X3 (AA783-33HR) | Reposição | Sensor | Detector | Portátil | Detector Portátil | SSO | HON
HONST.P1.A | RESPIRADOR DESCARTÁVEL TIPO DOBRÁVEL CLASSE PFF-1 - COR AZUL | Reposição | Acessório | Detector | Diversos | Detector Diversos | SSO | HON
HONSTP2B | RESPIRADOR DESCARTÁVEL MODELO EPICON STATICON PFF-2 BRANCO | Reposição | Acessório | Detector | Diversos | Detector Diversos | SSO | HON
HONSTP2M | ST.P2.M - RESPIRADOR DESCARTÁVEL TIPO DOBRÁVEL CLASSE PFF-2 - COR MARROM - CA 5527 CAIXA COM 100 UN. | Reposição | Acessório | Detector | Diversos | Detector Diversos | SSO | HON
HONSVIP37221P | SISTEMA DE AMOSTRAGEM PARA DETECTOR DE GÁS | Reposição | Acessório | Detector | Diversos | Detector Diversos | SSO | HON
HONTL-2055 | LÂMPADA DE TESTE INFRAVERMELHO DOS DETECTORES DE CHAMA DA LINHA FSX | Reposição | Acessório | Detector | Diversos | Detector Diversos | SSO | HON
HONTPPLBAWA8S8BRRN | PAINEL CONTROLADOR PARA ANALISADORES DE GÁS MODELO TOUCHPOINT PLUS. | Produto | TOUCHPOINT | Detector | Fixo | Detector Fixo | SSO | HON
HONTPPLBAWA8SNBNNN | PAINEL CONTROLADOR PARA ANALISADORES DE GÁS MODELO TOUCHPOINT PLUS. | Produto | TOUCHPOINT | Detector | Fixo | Detector Fixo | SSO | HON
HONTPPLBAWA8SNBRRN | PAINEL CONTROLADOR PARA ANALISADORES DE GÁS MODELO TOUCHPOINT PLUS. | Produto | TOUCHPOINT | Detector | Fixo | Detector Fixo | SSO | HON
HONTPPLBAWA8SNBRTN | *** USAR HONTPPLBAWA8SNBRRN*** PAINEL CONTROLADOR PARA ANALISADORES DE GÁS MODELO TOUCHPOINT PLUS. | Produto | TOUCHPOINT | Detector | Fixo | Detector Fixo | SSO | HON
HONTPPLBAWA8SNNNRN | PAINEL CONTROLADOR MODELO TOUCHPOINT PLUS PARA ANALISADORES DE GÁS | Produto | TOUCHPOINT | Detector | Fixo | Detector Fixo | SSO | HON
HONTPPLBDWA8SNNNNN | PAINEL CONTROLADOR DIGITAL MODELO TOUCHPOINT PLUS | Produto | TOUCHPOINT | Detector | Fixo | Detector Fixo | SSO | HON
HONTPPLBDWA8SNNRTN | PAINEL CONTROLADOR PARA ANALISADORES DE GÁS MODELO TOUCHPOINT PLUS. | Produto | TOUCHPOINT | Detector | Fixo | Detector Fixo | SSO | HON
HONTPPLEAWA8NNBNNN | UNIDADE DE EXPANSÃO PARA PAINEL CONTROLADOR MODELO TOUCHPOINT PLUS | Produto | Acessório | Detector | Diversos | Detector Diversos | SSO | HON
HONTPPLSIBB | TOUCH POINT PLUS PEÇA DE REPOSIÇÃO BATERIA DE RESERVA . | Reposição | Acessório | Detector | Diversos | Detector Diversos | SSO | HON
HONTPPLSMAAI8 | ANALISADOR FIXO DE GAS MODELO AIRSCAN PARA R134A | Produto | Airscan | Detector | Fixo | Detector Fixo | SSO | HON
HONXCDCOMBKIT | KIT DE CALIBRAÇÃO PARA ANALISADOR DE GASES MODELO XCD. | Reposição | Acessório | Detector | Fixo | Detector Fixo | SSO | HON
HONXCDRFDLH | DETECTOR DE GÁS FIXO MODELO SENSEPOINT XCD CH4 + CALIBRAÇÃO RBC | Produto | XCD | Detector | Fixo | Detector Fixo | SSO | HON
HONXCDRFDS | DETECTOR DE GÁS FIXO MODELO SENSEPOINT XCD CH4 + CALIBRAÇÃO RBC | Produto | XCD | Detector | Fixo | Detector Fixo | SSO | HON
HONXCDRTDKIT | KIT DE CALIBRAÇÃO | Reposição | Acessório | Detector | Diversos | Detector Diversos | SSO | HON
HONXCDTOXKIT | KIT DE CALIBRAÇÃO PARA SENSORES TOXICOS | Reposição | Acessório | Detector | Fixo | Detector Fixo | SSO | HON
HONXNX-AMAV-NNIC1 | ANALISADOR FIXO DE GÁS MODELO XNX PARA SENSOR IR CO2 | Produto | XNX | Detector | Fixo | Detector Fixo | SSO | HON
HONXNX-AMAV-NNIV1 | ANALISADOR FIXO DE GÁS MODELO XNX PARA SENSOR IR CH4 | Produto | XNX | Detector | Fixo | Detector Fixo | SSO | HON
HONXNX-AMAV-RNNNN | ANALISADOR FIXO DE GASES MODELO XNX | Produto | XNX | Detector | Fixo | Detector Fixo | SSO | HON
HONXNX-BTAE-MNNNN | ANALISADOR DE GASES MODELO XNX | Produto | XNX | Detector | Fixo | Detector Fixo | SSO | HON
HONXNX-BTAE-NNNNN | ANALISADOR FIXO DE GÁS MODELO XNX | Produto | XNX | Detector | Fixo | Detector Fixo | SSO | HON
HONXNX-BTAE-RNNNN | ANALISADOR FIXO DE GASES MODELO XNX | Produto | XNX | Detector | Fixo | Detector Fixo | SSO | HON
HONXNX-BTAI-MNNNN | ANALISADOR DE GASES MODELO XNX | Produto | XNX | Detector | Fixo | Detector Fixo | SSO | HON
HONXNX-BTAI-NNNNN | ANALISADOR DE GASES MODELO XNX | Produto | XNX | Detector | Fixo | Detector Fixo | SSO | HON
HONXNX-BTAI-RHNNN | TRANSMISSOR UNIVERSAL PARA SENSOR DE GAS INFRAVERMELHO MARCA HONEYWELL | Produto | XNX | Detector | Fixo | Detector Fixo | SSO | HON
HONXNX-BTAI-RNNNN | TRANSMISSOR UNIVERSAL PARA SENSOR DE GAS INFRAVERMELHO MARCA HONEYWELL | Produto | XNX | Detector | Fixo | Detector Fixo | SSO | HON
HONXNX-BTAV-MNCB1 | ANALISADOR DE GASES MODELO XNX +CALIBRAÇÃO RBC | Produto | XNX | Detector | Fixo | Detector Fixo | SSO | HON
HONXNX-BTAV-NNCB1 | DETECTOR DE GÁS FIXO MODELO XNX COM SENSOR CATALÍTICO %LEL | Produto | XNX | Detector | Fixo | Detector Fixo | SSO | HON
HONXNX-BTAV-RNCB1 | ANALISADOR FIXO DE GASES MODELO XNX PARA SENSORES MILIVOLT | Produto | XNX | Detector | Fixo | Detector Fixo | SSO | HON
HONXNX-BTAV-RNIC1 | DETECTOR FIXO DE GÁS MODELO XNX COM SENSOR IR DE CO2 + CALIBRAÇÃO RBC | Produto | XNX | Detector | Fixo | Detector Fixo | SSO | HON
HONXNX-BTAV-RNIV1 | DETECTOR DE GÁS MODELO XNX IR CH4 + CALIBRAÇÃO RBC | Produto | XNX | Detector | Fixo | Detector Fixo | SSO | HON
HONXNX-BTSE-NHNNN | ANALISADOR FIXO DE GÁS MODELO XNX. | Produto | XNX | Detector | Fixo | Detector Fixo | SSO | HON
HONXNX-BTSE-NNNNN | ANALISADOR FIXO DE GASES MODELO XNX | Produto | XNX | Detector | Fixo | Detector Fixo | SSO | HON
HONXNX-BTSI-NNNNN | ANALISADOR FIXO DE GÁS MODELO XNX. | Produto | XNX | Detector | Fixo | Detector Fixo | SSO | HON
HONXNX-BTSI-RNNNN | DETECTOR DE GAS INFRAVERMELHO MARCA HONEYWELL | Produto | XNX | Detector | Fixo | Detector Fixo | SSO | HON
HONXNX-BTSV-NNCB1 | ANALISADOR FIXO DE GASES MODELOXNX | Produto | XNX | Detector | Fixo | Detector Fixo | SSO | HON
HONXNXBTAINHNNN | DETECTOR/TRANSMISSOR UNIVERSAL PARA SENSOR DE GAS INFRAVERMELHO MARCA HONEYWELL | Produto | XNX | Detector | Fixo | Detector Fixo | SSO | HON
HONXNXBTAVNNIF1 | DETECTOR DE GÁS FIXO MODELO XNX CH4 + CALIBRAÇÃO RBC | Produto | XNX | Detector | Fixo | Detector Fixo | SSO | HON
HONXNXCOMBKIT | KIT DE CALIBRAÇÃO PARA SENSORES COMBUSTIVEIS PARA DETECTOR FIXO DE GÁS | Reposição | Acessório | Detector | Fixo | Detector Fixo | SSO | HON
HONXNXTOXKIT | KIT DE CALIBRAÇÃO PARA SENSORES TOXICOS PARA DETECTOR FIXO DE GÁS | Reposição | Acessório | Detector | Fixo | Detector Fixo | SSO | HON
HONXNXUTAERNNNN | TRANSMISSOR FIXO MODELO XNX PARA GASES TÓXICOS E O2 | Produto | XNX | Detector | Fixo | Detector Fixo | SSO | HON
HONXNXUTSENNNNN | TRANSMISSOR XNX, HART | Produto | XNX | Detector | Fixo | Detector Fixo | SSO | HON
HONXNXXSA1SS | MODULO SENSOR INTELIGENTE - ELETROQUIMICO PARA XNX | Reposição | Sensor | Detector | Fixo | Detector Fixo | SSO | HON
HONXNXXSA2SS | MODULO SENSOR INTELIGENTE - ELETROQUIMICO PARA XNX | Reposição | Sensor | Detector | Fixo | Detector Fixo | SSO | HON
HONXNXXSE1SS-BZ | MODULO SENSOR INTELIGENTE - ELETROQUIMICO PARA XNX | Reposição | Sensor | Detector | Fixo | Detector Fixo | SSO | HON
HONXNXXSF1SS | MODULO SENSOR INTELIGENTE - ELETROQUIMICO PARA XNX | Reposição | Sensor | Detector | Fixo | Detector Fixo | SSO | HON
HONXNXXSG1SS | MODULO SENSOR INTELIGENTE - ELETROQUIMICO PARA XNX | Reposição | Sensor | Detector | Fixo | Detector Fixo | SSO | HON
HONXNXXSG2SS | MODULO SENSOR INTELIGENTE - ELETROQUIMICO PARA XNX | Reposição | Sensor | Detector | Fixo | Detector Fixo | SSO | HON
HONXNXXSH1FM | MODULO SENSOR INTELIGENTE - ELETROQUIMICO PARA XNX | Reposição | Sensor | Detector | Fixo | Detector Fixo | SSO | HON
HONXNXXSH1SS | MODULO SENSOR INTELIGENTE - ELETROQUIMICO PARA XNX | Reposição | Sensor | Detector | Fixo | Detector Fixo | SSO | HON
HONXNXXSH2SS | MODULO SENSOR INTELEIGENTE - ELETROQUIMICO PARA XNX | Reposição | Sensor | Detector | Fixo | Detector Fixo | SSO | HON
HONXNXXSL1SS | MODULO SENSOR INTELIGENTE - ELETROQUIMICO PARA XNX | Reposição | Sensor | Detector | Fixo | Detector Fixo | SSO | HON
HONXNXXSO1FM | MODULO SENSOR INTELIGENTE - ELETROQUIMICO PARA XNX | Reposição | Sensor | Detector | Fixo | Detector Fixo | SSO | HON
HONXNXXSO1SS | MODULO SENSOR INTELIGENTE - ELETROQUIMICO PARA XNX | Reposição | Sensor | Detector | Fixo | Detector Fixo | SSO | HON
HONXNXXSR1SS | MODULO SENSOR INTELIGENTE - ELETROQUIMICO PARA XNX | Reposição | Sensor | Detector | Fixo | Detector Fixo | SSO | HON
HONXNXXSS1SS | MODULO SENSOR INTELIGENTE - ELETROQUIMICO PARA XNX | Reposição | Sensor | Detector | Fixo | Detector Fixo | SSO | HON
HONXNXXSS2SS | MODULO SENSOR INTELIGENTE - ELETROQUIMICO PARA XNX | Reposição | Sensor | Detector | Fixo | Detector Fixo | SSO | HON
HONXV100-BR | ÓCULOS DE PROTEÇÃO MODELO UVEX ACQUA | Reposição | Acessório | Detector | Diversos | Detector Diversos | SSO | HON
HONXV101-BR | ÓCULOS DE PROTEÇÃO MODELO UVEX ACQUA | Reposição | Acessório | Detector | Diversos | Detector Diversos | SSO | HON
HOSE110 | KIT DE MANGUEIRA DE CALIBRAÇÃO TIPO TYGON DE 3M CONTENDO CONECTOR E 03 FILTROS DE PARTICULADOS | Reposição | Acessório | Detector | Diversos | Detector Diversos | SSO | HON
HOSE120 | MANGUEIRA COM 6 MTS | Reposição | Acessório | Detector | Diversos | Detector Diversos | SSO | HON
HOSE165 | MANGUEIRA COM 19,8 MTS | Reposição | Acessório | Detector | Diversos | Detector Diversos | SSO | HON
HOSE175 | MANGUEIRA DE AMOSTRAGEM ( 22,8 METROS, DIAMETRO INTERNO DE 1/8", DIÂMETRO EXTERNO DE 1/4") | Reposição | Acessório | Detector | Diversos | Detector Diversos | SSO | HON
HRR-A6005K9B000-BZ | ANALISADOR DE GÁS MODELO RIG RAT+ CALIBRAÇÂO RBC | Produto | Rigrat | Detector | Diversos | Detector Diversos | SSO | HON
IND100203 | USAR COM INICIAL IST - CAPA DE CALIBRACAO PARA O OLCT200 | Reposição | Acessório | Detector | Portátil | Detector Portátil | SSO | Industrial
IND17024597 | FILTRO DE REPOSIÇÃO PARA A HASTE AÇO INOX 18101386 | Insumo | Filtro | Detector | Portátil | Detector Portátil | SSO | Industrial
IND17027152 | FILTRO PONTA DA MANGUEIRA PARA ANALISADOR DE GASES. | Insumo | Filtro | Detector | Portátil | Detector Portátil | SSO | Industrial
IND17050129 | SENSOR DE REPOSIÇÃO DE O2 PARA O AIR AWARE | Reposição | Sensor | Detector | Portátil | Detector Portátil | SSO | Industrial
IND17050788 | SENSOR DE LEL P/ M40 | Reposição | Sensor | Detector | Portátil | Detector Portátil | SSO | Industrial
IND17058157 | FILTRO HIDROFOBICO E DE POEIRA PARA ANALISADOR DE GASES MODELO MX6 | Insumo | Filtro | Detector | Portátil | Detector Portátil | SSO | Industrial
IND17065970 | VENDIDOS COM COD QUE INCLUE MEDIDA PRE DEFINIDA DE 10 A 100 PES | Reposição | Acessório | Detector | Portátil | Detector Portátil | SSO | Industrial
IND17107582 | CLIP METÁLICO DO M40 | Reposição | Acessório | Detector | Diversos | Detector Diversos | SSO | Industrial
IND17108903 | FILTRO HIDROFÓBICO E DE PARTICULADO PARA O MONITOR DE GÁS M40. | Insumo | Filtro | Detector | Portátil | Detector Portátil | SSO | Industrial
IND17113168 | FILTRO DA BOMBA DO M40 | Insumo | Filtro | Detector | Portátil | Detector Portátil | SSO | Industrial
IND17120007 | PLACA PBC PARA ANALISADOR DE GASES GÁS BADGE | Reposição | Acessório | Detector | Portátil | Detector Portátil | SSO | Industrial
IND17120528 | CLIP JACARÉ PARA ANALISADOR DE GASES MODELO VENTIS MX4 | Reposição | Acessório | Detector | Portátil | Detector Portátil | SSO | Industrial
IND17123019 | BATERIA DE REPOSIÇÃO PARA O GAS BADGE PRO | Reposição | Acessório | Detector | Diversos | Detector Diversos | SSO | Industrial
IND17124504 | FILTRO P/ GAS BADGE-PRO (5 UN.) | Insumo | Filtro | Detector | Portátil | Detector Portátil | SSO | Industrial
IND17124504CEB | FILTRO P/ GAS BADGE-PRO (1 UN.) | Insumo | Filtro | Detector | Portátil | Detector Portátil | SSO | Industrial
IND17124975-A | SENSOR DE HCL PARA MX6 | Reposição | Sensor | Detector | Portátil | Detector Portátil | SSO | Industrial
IND17124975-L | SENSOR DE REPOSIÇÃO DE METANO 0-100% LEL PARA ANALISADOR DE GASES MODELO MX6 | Reposição | Sensor | Detector | Portátil | Detector Portátil | SSO | Industrial
IND171249753 | SENSOR DE O2 PARA ANALISADOR DE GASES MODELO MX6 | Reposição | Sensor | Detector | Portátil | Detector Portátil | SSO | Industrial
IND171249754 | SENSOR DE NITROGRENIO (NO2) P/ MX6 | Reposição | Sensor | Detector | Portátil | Detector Portátil | SSO | Industrial
IND171249755 | SENSOR DE DIÓXIDO DE ENXOFRE SO2 P/ MX6 | Reposição | Sensor | Detector | Portátil | Detector Portátil | SSO | Industrial
IND171249756 | SENSOR DE NH3 P/ MX6 | Reposição | Sensor | Detector | Portátil | Detector Portátil | SSO | Industrial
IND171249757 | SENSOR DE CL2 P/ MX6 | Reposição | Sensor | Detector | Portátil | Detector Portátil | SSO | Industrial
IND171249759 | SENSOR DE PH3 P/ MX6 | Reposição | Sensor | Detector | Portátil | Detector Portátil | SSO | Industrial
IND17124975B | SENSOR DE HCN PARA MX6 | Reposição | Sensor | Detector | Portátil | Detector Portátil | SSO | Industrial
IND17124975D | SENSOR DE NO P/ MX6 | Reposição | Sensor | Detector | Portátil | Detector Portátil | SSO | Industrial
IND17124975J | SENSOR COMBO DE H2S/CO P/ MX6 | Reposição | Sensor | Detector | Portátil | Detector Portátil | SSO | Industrial
IND17124975M | SENSOR DE METANO(CH4) CATALÍTICO DE 0-5% VOL. PARA O MX6 | Reposição | Sensor | Detector | Portátil | Detector Portátil | SSO | Industrial
IND17124975N | SENSOR DE REPOSIÇÃO DE METANO IR 0-100% VOL. PARA O MX6 | Reposição | Sensor | Detector | Portátil | Detector Portátil | SSO | Industrial
IND17124975Q | SENSOR IR CO2 (DIÓXIDO DE CARBONO) MX6 | Reposição | Sensor | Detector | Portátil | Detector Portátil | SSO | Industrial
IND17124975R | SENSOR PID PARA ANALISADOR DE GASES MODELO MX6 | Reposição | Sensor | Detector | Portátil | Detector Portátil | SSO | Industrial
IND171249831 | SENSOR DE CO P/ GAS BADGE PRO | Reposição | Sensor | Detector | Portátil | Detector Portátil | SSO | Industrial
IND171249832 | SENSOR DE H2S P/ GAS BADGE PRO | Reposição | Sensor | Detector | Portátil | Detector Portátil | SSO | Industrial
IND171249834 | SENSOR DE NO2 P/ GAS BADGE PRO | Reposição | Sensor | Detector | Portátil | Detector Portátil | SSO | Industrial
IND171249835 | SENSOR DE SO2 P/ GAS BADGE PRO | Reposição | Sensor | Detector | Portátil | Detector Portátil | SSO | Industrial
IND171249836 | SENSOR DE NH3 P/ GAS BADGE PRO | Reposição | Sensor | Detector | Portátil | Detector Portátil | SSO | Industrial
IND171249837 | SENSOR DE CL2 P/ GAS BADGE PRO | Reposição | Sensor | Detector | Portátil | Detector Portátil | SSO | Industrial
IND171249838 | SENSOR DE CLO2 P/ GAS BADGE PRO | Reposição | Sensor | Detector | Portátil | Detector Portátil | SSO | Industrial
IND171249839 | SENSOR DE PH3 P/ GAS BADGE PRO | Reposição | Sensor | Detector | Portátil | Detector Portátil | SSO | Industrial
IND17124983B | SENSOR DE HCN P/ GAS BADGE PRO | Reposição | Sensor | Detector | Portátil | Detector Portátil | SSO | Industrial
IND17124983D | SENSOR DE NO P/ GAS BADGE PRO | Reposição | Sensor | Detector | Portátil | Detector Portátil | SSO | Industrial
IND17128265 | CAPA DE DIFUSÃO COM FILTRO HIDROFOBICO PARA MX6 | Reposição | Acessório | Detector | Portátil | Detector Portátil | SSO | Industrial
IND17129909 | CAP DA BOMBA DO MX6 | Reposição | Acessório | Detector | Portátil | Detector Portátil | SSO | Industrial
IND17130964 | TECLADO PARA ANALISADOR DE GASES MODELO MX6 | Reposição | Acessório | Detector | Portátil | Detector Portátil | SSO | Industrial
IND171310382 | BATERIA RECARREGÁVEL LI-ION PARA MX6 | Reposição | Acessório | Detector | Portátil | Detector Portátil | SSO | Industrial
IND171310463 | COMPARTIMENTO PARA PILHAS ALCALINAS DO MX6 IBRID | Reposição | Acessório | Detector | Portátil | Detector Portátil | SSO | Industrial
IND1713445301 | COMPARTIMENTO DE BATERIA RECARREGÁVEL - PRETO - VENTIS MX4 | Reposição | Acessório | Detector | Portátil | Detector Portátil | SSO | Industrial
IND17134461 | SENSOR DE O2 PARA ANALISADOR DE GASES MODELO MX4 | Reposição | Sensor | Detector | Portátil | Detector Portátil | SSO | Industrial
IND17134479 | SENSOR DE H2S P/ MX4 | Reposição | Sensor | Detector | Portátil | Detector Portátil | SSO | Industrial
IND17134487 | SENSOR DE CO P/ MX4 | Reposição | Sensor | Detector | Portátil | Detector Portátil | SSO | Industrial
IND17134495 | SENSOR DE LEL, CH4 PARA ANALISADOR DE GASES MODELO MX4 | Reposição | Sensor | Detector | Portátil | Detector Portátil | SSO | Industrial
IND17134503 | SENSOR DE DIOXIDO DE NITROGENIO NO2 PARA VENTIS MX4 | Reposição | Sensor | Detector | Portátil | Detector Portátil | SSO | Industrial
IND17134966 | PLACA PRINCIPAL (PCB) PARA ANALISADOR DE GASES MODELO IQUAD | Reposição | Acessório | Detector | Portátil | Detector Portátil | SSO | Industrial
IND17134982 | PLACA DOS SENSORES DO ANALISADOR DE GASES MODELO VENTIS MX4 | Reposição | Acessório | Detector | Portátil | Detector Portátil | SSO | Industrial
IND17139262 | PARAFUSO CURTO EM AÇO INOX DO CLIP DO ANALISADOR DE GASES | Reposição | Acessório | Detector | Portátil | Detector Portátil | SSO | Industrial
IND17143595 | SENSOR DE DIOXIDO DE ENXOFRE SO2 PARA VENTIS MX4 | Reposição | Sensor | Detector | Portátil | Detector Portátil | SSO | Industrial
IND17145285 | MOTOR VIBRATÓRIO PARA GÁS DETECTOR MX4 VENTIS | Reposição | Acessório | Detector | Portátil | Detector Portátil | SSO | Industrial
IND17147273 | PARAFUSO CURTO DA CARCAÇA | Reposição | Acessório | Detector | Portátil | Detector Portátil | SSO | Industrial
IND17147281 | PARAFUSO LONGO DA CARCAÇA | Reposição | Acessório | Detector | Portátil | Detector Portátil | SSO | Industrial
IND17148149 | PLACA PRINCIPAL DO MONITOR DE GÁS VENTIS MX4 | Reposição | Acessório | Detector | Portátil | Detector Portátil | SSO | Industrial
IND171483131 | CONJUNTO DE BATERIA DE ÍON DE LITIO DE DURAÇÃO ESTENDIDA DE REPOSIÇÃO. | Reposição | Acessório | Detector | Diversos | Detector Diversos | SSO | Industrial
IND17150608 | COMPARTIMENTO DE PILHA ALCALINA PARA SUBSTITUIÇÃO - MX4 | Reposição | Acessório | Detector | Portátil | Detector Portátil | SSO | Industrial
IND17150772 | VISOR LCD PARA MONITORES DE GÁS VENTIS MX4 | Reposição | Acessório | Detector | Portátil | Detector Portátil | SSO | Industrial
IND171523790 | CARCAÇA TRASEIRA PRETA | Reposição | Acessório | Detector | Diversos | Detector Diversos | SSO | Industrial
IND171523791 | CARCAÇA TRASEIRA LARANJA | Reposição | Acessório | Detector | Diversos | Detector Diversos | SSO | Industrial
IND171523800 | CARCAÇA FRONTAL PRETA PARA O ANALISADOR DE GASES MODELO VENTIS MX4 | Reposição | Acessório | Detector | Portátil | Detector Portátil | SSO | Industrial
IND17152380X | USAR PN IND171523800 | Produto | MX4 | Detector | Portátil | Detector Portátil | SSO | Industrial
IND17152395 | FILTRO DA BOMBA DO ANALISADOR DE GASES MODELO VENTIS MX4 | Insumo | Filtro | Detector | Portátil | Detector Portátil | SSO | Industrial
IND17152429 | FILTRO DOS SENSORES POR DIFUSÃO PARA ANALISADOR DE GASES MODELO MX4 | Insumo | Filtro | Detector | Portátil | Detector Portátil | SSO | Industrial
IND17152455 | ADAPTADOR DE CALIBRAÇÃO DO VENTIS MX4 DIFUSÃO | Reposição | Acessório | Detector | Portátil | Detector Portátil | SSO | Industrial
IND17152506 | SEPARADOR DO CLIP | Reposição | Acessório | Detector | Portátil | Detector Portátil | SSO | Industrial
IND17152507 | PARAFUSO LONGO DO CLIP | Reposição | Acessório | Detector | Portátil | Detector Portátil | SSO | Industrial
IND1715282801 | KIT DE CONVERSÃO PARA DETECTOR DE GÁS MOD. VENTIS COM BOMBA PARA VENTIS SEM BOMBA | Reposição | Acessório | Detector | Portátil | Detector Portátil | SSO | Industrial
IND17153137 | ARRUELA TRAVA CLIP | Reposição | Acessório | Detector | Diversos | Detector Diversos | SSO | Industrial
IND17154367 | BATERIA DE REPOSIÇÃO DO DETECTOR DE GÁS MODELO TANGO | Reposição | Acessório | Detector | Diversos | Detector Diversos | SSO | Industrial
IND17154540 | FILTRO DE POEIRA PARA DETECTOR PORTÁTIL DE GÁS MODELO TANGO TX1. | Insumo | Filtro | Detector | Portátil | Detector Portátil | SSO | Industrial
IND17154581 | FILTRO DE POEIRA DO ALARME PARA DETECTOR PORTÁTIL DE GÁS MODELO TANGO TX1. | Insumo | Filtro | Detector | Portátil | Detector Portátil | SSO | Industrial
IND17155164 | SENSOR DE H2S PARA DETECTOR PORTÁTIL DE GÁS MODELO TANGO TX1 | Reposição | Sensor | Detector | Portátil | Detector Portátil | SSO | Industrial
IND181000501 | ABSOLETO - DETECTOR MULTIGASES MX4 VENTIS - MONOXIDO DE CARBONO | Reposição | Acessório | Detector | Portátil | Detector Portátil | SSO | Industrial
IND181000502 | DETECTOR MONOGAS GAS BADGE PLUS - H2S | Produto | BADGE PLUS | Detector | Portátil | Detector Portátil | SSO | Industrial
IND181000503 | DETECTOR MONOGAS GAS BADGE PLUS - O2 | Produto | BADGE PLUS | Detector | Portátil | Detector Portátil | SSO | Industrial
IND181000504 | DETECTOR MONOGAS GAS BADGE PLUS - NO2 | Produto | BADGE PLUS | Detector | Portátil | Detector Portátil | SSO | Industrial
IND181000505 | DETECTOR MONOGAS GAS BADGE PLUS - SO2 | Produto | BADGE PLUS | Detector | Portátil | Detector Portátil | SSO | Industrial
IND181000601 | DETECTOR MONOGÁS GAS BADGE PRO (CO) + CALIBRAÇÃO RBC | Produto | BADGE PLUS | Detector | Portátil | Detector Portátil | SSO | Industrial
IND181000602 | DETECTOR MONOGÁS GAS BADGE PRO - H2S + CALIBRAÇÃO RBC | Produto | BADGE PLUS | Detector | Portátil | Detector Portátil | SSO | Industrial
IND181000603 | DETECTOR MONOGÁS GAS BADGE PRO - O2 + CALIBRAÇÃO RBC | Produto | BADGE PLUS | Detector | Portátil | Detector Portátil | SSO | Industrial
IND181000604 | DETECTOR MONOGÁS GAS BADGE PRO - NO2 | Produto | BADGE PLUS | Detector | Portátil | Detector Portátil | SSO | Industrial
IND181000605 | DETECTOR MONOGAS GAS BADGE PRO - SO2 | Produto | BADGE PLUS | Detector | Portátil | Detector Portátil | SSO | Industrial
IND181000606 | DETECTOR MONOGÁS GAS BADGE PRO (NH3) + CALIBRAÇÃO RBC | Produto | BADGE PLUS | Detector | Portátil | Detector Portátil | SSO | Industrial
IND181000607 | DETECTOR MONOGÁS GAS BADGE PRO -CLORO | Produto | BADGE PLUS | Detector | Portátil | Detector Portátil | SSO | Industrial
IND181000608 | DETECTOR MONOGAS GAS BADGE PRO - CLO2 | Produto | BADGE PLUS | Detector | Portátil | Detector Portátil | SSO | Industrial
IND181000609 | DETECTOR MONOGAS GAS BADGE PRO - PH3 | Produto | BADGE PLUS | Detector | Portátil | Detector Portátil | SSO | Industrial
IND18100060B | DETECTOR MONOGÁS GAS BADGE PRO HCN | Produto | BADGE PLUS | Detector | Portátil | Detector Portátil | SSO | Industrial
IND18100060C | DETECTOR MONOGÁS GAS BADGE PRO - H2 | Produto | BADGE PLUS | Detector | Portátil | Detector Portátil | SSO | Industrial
IND18100883 | REGULADOR - VALVULA REGULADORA DE VAZÃO | Reposição | Acessório | Detector | Portátil | Detector Portátil | SSO | Industrial
IND18101386 | HASTE PROLONGADA EM AÇO INOX COM 2M | Reposição | Acessório | Detector | Portátil | Detector Portátil | SSO | Industrial
IND18102111 | HASTE PROLONGADA EM POLIPROPILENO RÍGIDO DOBRÁVEL | Reposição | Acessório | Detector | Portátil | Detector Portátil | SSO | Industrial
IND18102246 | PONTEIRA DE AMOSTRAGEM/PROVA EXTENSÍVEL | Reposição | Acessório | Detector | Portátil | Detector Portátil | SSO | Industrial
IND18102509 | REGULADOR DE FLUXO DE DEMANDA PARA CILINDROS DE ALUMÍNIO 58L/103L/34L | Reposição | Acessório | Detector | Portátil | Detector Portátil | SSO | Industrial
IND18105460 | BOMBA MOTORIZADA PARA O MONITOR DE GÁS M40. | Reposição | Acessório | Detector | Diversos | Detector Diversos | SSO | Industrial
IND18105841 | REGULADOR DE FLUXO DE DEMANDA PARA CILINDRO DE 103L, 58L E 34L | Reposição | Acessório | Detector | Portátil | Detector Portátil | SSO | Industrial
IND18106260 | DATA LINK - PARA TRANSMISSÃO DE DADOS DO EQUIPAMENTO GAS BADGE PRO | Produto | Acessório | Detector | Portátil | Detector Portátil | SSO | Industrial
IND18106269 | DATA LINK - PARA TRANSMISSÃO DE DADOS DO EQUIPAMENTO GAS BADGE PRO | Produto | Acessório | Detector | Portátil | Detector Portátil | SSO | Industrial
IND18106393 | CARREGADOR UNIVERSAL PARA DETECTOR M40 | Reposição | Acessório | Detector | Diversos | Detector Diversos | SSO | Industrial
IND18106484 | CAPA PROTETORA PARA ANALISADOR DE GASES MODELO GASBADGE | Reposição | Acessório | Detector | Diversos | Detector Diversos | SSO | Industrial
IND18106724030 | ESTAÇÃO AUTOMÁTICA PARA CALIBRAÇÃO E TESTES | Produto | Estação | Detector | Portátil | Detector Portátil | SSO | Industrial
IND18106765 | BOMBA DO DETECTOR DE GÁS MODELO MX6 | Reposição | Acessório | Detector | Portátil | Detector Portátil | SSO | Industrial
IND18106971 | CARREGADOR DE BATERIA PARA MX6 | Reposição | Acessório | Detector | Portátil | Detector Portátil | SSO | Industrial
IND18107086 | DATA LINK - PARA TRANSMISSÃO DE DADOS DO EQUIPAMENTO MX6 IBRID | Produto | Acessório | Detector | Portátil | Detector Portátil | SSO | Industrial
IND18108175 | CAPA PROTETORA PARA TRANSPORTE DO MX4 VENTIS SEM BOMBA | Reposição | Acessório | Detector | Portátil | Detector Portátil | SSO | Industrial
IND18108191 | CARREGADOR DO VENTIS - SIMPLES UNITARIO | Reposição | Acessório | Detector | Diversos | Detector Diversos | SSO | Industrial
IND18108209 | DATA LINK - PARA TRANSMISSÃO DE DADOS DO EQUIPAMENTO MX4 VENTIS | Produto | Acessório | Detector | Portátil | Detector Portátil | SSO | Industrial
IND18108630013 | ESTAÇÃO AUTOMÁTICA DE CALIBRAÇÃO E TESTES | Produto | Estação | Detector | Portátil | Detector Portátil | SSO | Industrial
IND1810863100 | ESTAÇÃO AUTOMÁTICA PARA CALIBRAÇÃO E TESTES DE RESPOSTA PARA VENTIS MX4 SEM BOMBA - V.CAL | Produto | Estação | Detector | Portátil | Detector Portátil | SSO | Industrial
IND1810863110 | ESTAÇÃO AUTOMÁTICA PARA CALIBRAÇÃO E TESTES DE RESPOSTA PARA VENTIS MX4 COM BOMBA - V.CAL | Produto | Estação | Detector | Portátil | Detector Portátil | SSO | Industrial
IND181086500 | MULTI CARREGADOR MX4 VENTIS | Reposição | Acessório | Detector | Portátil | Detector Portátil | SSO | Industrial
IND18108651 | CARREGADOR DO VENTIS AUTOMOTIVO | Reposição | Acessório | Detector | Diversos | Detector Diversos | SSO | Industrial
IND18108810 | CAPA PROTETORA PARA TRANSPORTE DO MX4 VENTIS COM BOMBA | Reposição | Acessório | Detector | Portátil | Detector Portátil | SSO | Industrial
IND18108830 | BOMBA MANUAL PARA O VENTIS | Reposição | Acessório | Detector | Diversos | Detector Diversos | SSO | Industrial
IND181091621022 | BOMBA MOTORIZADA PARA VENTIS MX4 SLIDE ON PUMP | Reposição | Acessório | Detector | Portátil | Detector Portátil | SSO | Industrial
IND18109203 | BOLSA DE TRANSPORTE PARA INET DS DOCKING STATION | Reposição | Acessório | Detector | Diversos | Detector Diversos | SSO | Industrial
IND1810920710 | KIT TUBO DE AMOSTRAGEM DE URETANO UNIVERSAL 03 METROS | Reposição | Acessório | Detector | Portátil | Detector Portátil | SSO | Industrial
IND18109207100 | KIT TUBO DE AMOSTRAGEM DE URETANO UNIVERSAL | Reposição | Acessório | Detector | Portátil | Detector Portátil | SSO | Industrial
IND1810920720 | KIT TUBO DE AMOSTRAGEM DE URETANO UNIVERSAL | Reposição | Acessório | Detector | Portátil | Detector Portátil | SSO | Industrial
IND1810920730 | KIT TUBO DE AMOSTRAGEM DE URETANO PARA DETECTOR DE GÁS UNIVERSAL DE 9.1 METROS | Reposição | Acessório | Detector | Portátil | Detector Portátil | SSO | Industrial
IND1810920740 | KIT TUBO DE AMOSTRAGEM DE URETANO UNIVERSAL 12 METROS | Reposição | Acessório | Detector | Portátil | Detector Portátil | SSO | Industrial
IND1810920750 | KIT TUBO DE AMOSTRAGEM DE URETANO UNIVERSAL | Reposição | Acessório | Detector | Portátil | Detector Portátil | SSO | Industrial
IND1810920770 | MANGUEIRA DE AMOSTRAGEM COM FILTRO NA PONTEIRA | Reposição | Acessório | Detector | Portátil | Detector Portátil | SSO | Industrial
IND18109217 | CABO 12V PARA ALIMENTACAO DA INET DS DOCKING STATION | Reposição | Acessório | Detector | Diversos | Detector Diversos | SSO | Industrial
IND318108917P12 | NÃO USAR, PN CORRETO IND18108918P12 | Reposição | Acessório | Detector | Portátil | Detector Portátil | SSO | Industrial
IND6128866 | OBSOLETO USAR ITEM 18109010 - CILINDRO DE NH3 - 300 PPM, 58 LITROS | Reposição | Acessório | Detector | Portátil | Detector Portátil | SSO | Industrial
IND6313650 | USAR COM INICIAL IST - SENSOR DE REPOSIÇÃO DE H2 PARA DETECTOR FIXO CTX300 | Reposição | Sensor | Detector | Portátil | Detector Portátil | SSO | Industrial
IND6313735 | USAR COM INICIAL IST - SENSOR DE O3 PARA TRANSMISSORES OLCT20/40/50/60/80 | Reposição | Sensor | Detector | Fixo | Detector Fixo | SSO | Industrial
IND6313754 | USAR COM INICIAL IST - SENSOR DE OXIGÊNIO O2 PARA REPOSIÇÃO CTX300 | Reposição | Sensor | Detector | Portátil | Detector Portátil | SSO | Industrial
IND6313780 | SENSOR DE O2 OXIGENIO PARA DETECTOR DE GÁS MOD. BM25 | Reposição | Sensor | Detector | Portátil | Detector Portátil | SSO | Industrial
IND6313787 | SENSOR DE CO MONÓXIDO DE CARBONO PARA DETECTOR DE GÁS MOD. BM25 | Reposição | Sensor | Detector | Portátil | Detector Portátil | SSO | Industrial
IND6313788 | SENSOR DE H2S SULFATO DE HIDROGENIO PARA DETECTOR DE GÁS MOD. BM25 | Reposição | Sensor | Detector | Portátil | Detector Portátil | SSO | Industrial
IND6313823 | SENSOR COMBO DE CO/H2S MONÓXIDO DE CARBONO + SULFATO DE HIDROGENIO PARA DETECTOR DE GÁS MOD. BM25 | Reposição | Sensor | Detector | Portátil | Detector Portátil | SSO | Industrial
IND6313863 | USAR COM INICIAL IST - CAPA DE CALIBRAÇÃO PARA DETECTOR FIXO OLCTIR | Reposição | Acessório | Detector | Fixo | Detector Fixo | SSO | Industrial
IND6313963 | USAR COM INICIAL IST - MÓDULO 8 RELÉS PARA PAINEL MX43 | Reposição | Acessório | Detector | Portátil | Detector Portátil | SSO | Industrial
IND6313969 | SENSOR CATALÍTICO DE LEL P/ BM25 | Reposição | Sensor | Detector | Portátil | Detector Portátil | SSO | Industrial
IND6314025 | USAR COM INICIAL IST - SENSOR DE CLORO PARA REPOSIÇÃO DO DETECTOR FIXO OLCT100IS | Reposição | Sensor | Detector | Fixo | Detector Fixo | SSO | Industrial
IND6314061 | USAR COM INICIAL IST - MODULO DE 8 ENTRADAS 4-20MA, MODBUS COM MX43 | Reposição | Acessório | Detector | Portátil | Detector Portátil | SSO | Industrial
IND6314066 | USAR COM INICIAL IST - DISPOSITIVO DE ALARME SONORO E VISUAL DO PAINEL DO MX43 | Reposição | Acessório | Detector | Portátil | Detector Portátil | SSO | Industrial
IND6314114 | USAR COM INICIAL IST - MODULO DE SAÍDA MODBUS RS485 | Produto | Acessório | Detector | Portátil | Detector Portátil | SSO | Industrial
IND6323607 | COLETOR DE GÁS PARA A SÉRIE 300 | Reposição | Acessório | Detector | Diversos | Detector Diversos | SSO | Industrial
IND6331141 | CAPA DE CALIBRAÇÃO PARA DETECTORES FIXOS OLCT/CTX300 | Reposição | Acessório | Detector | Diversos | Detector Diversos | SSO | Industrial
IND63313863 | USAR COM INICIAL IST - CAPA DE CALIBRAÇÃO PARA DETECTOR FIXO OLCTIR | Reposição | Acessório | Detector | Fixo | Detector Fixo | SSO | Industrial
IND6343499 | USAR COM INICIAL IST - KIT DE INSTALAÇÃO DO CABO NÃO ARMADO PARA DETECTOR OLCT10 | Reposição | Acessório | Detector | Portátil | Detector Portátil | SSO | Industrial
IND6513543 | USAR COM INICIAL IST - ANALISADOR/TRASMISSOR FIXO OLCT80 | Produto | OLCT | Detector | Fixo | Detector Fixo | SSO | Industrial
IND6513565 | USAR COM INICIAL IST - DETECTOR DE GASES FIXO SEM DISPLAY OLCT 10 LEL - 0 A 100% | Produto | OLCT | Detector | Fixo | Detector Fixo | SSO | Industrial
IND6513567 | USAR COM INICIAL IST -DETECTOR DE GASES FIXO SEM DISPLAY OLCT 10 CO - 0 A 300PPM | Produto | OLCT | Detector | Fixo | Detector Fixo | SSO | Industrial
IND6514842013Q01 | DETECTOR PERIMETRAL PORTÁTIL BM25 COM SENSORES DE LEL | Produto | BM25 | Detector | Portátil | Detector Portátil | SSO | Industrial
IND6514842K36J10 | DETECTOR MULTIGASES PERIMETRAL PORTÁTIL BM25 COM SENSORES: LEL, O2, H2S/CO E NH3 COM BOMBA | Produto | BM25 | Detector | Portátil | Detector Portátil | SSO | Industrial
IND6514842L6D5J1 | DETECTOR MULTIGASES PERIMETRAL PORTÁTIL BM25 | Produto | BM25 | Detector | Portátil | Detector Portátil | SSO | Industrial
IND6514872K12300 | DETECTOR MULTIGASES PERIMETRAL PORTÁTIL BM25 - H2S, CO, LEL E O2 | Produto | BM25 | Detector | Portátil | Detector Portátil | SSO | Industrial
IND6514872L00001 | DETECTOR PERIMETRAL PORTÁTIL BM25 COM SENSOR DE LEL | Produto | BM25 | Detector | Portátil | Detector Portátil | SSO | Industrial
IND6514881 | USAR COM INICIAL IST - DETECTOR DE GASES FIXO SEM DISPLAY CTX 300 CO2 | Produto | CTX 300 | Detector | Fixo | Detector Fixo | SSO | Industrial
IND6798433 | USAR COM INICIAL IST - SIMULADOR DE CHAMA PARA DETECTOR FIXO DE CHAMA IR3 | Reposição | Sensor | Detector | Portátil | Detector Portátil | SSO | Industrial
IND68100056A1011 | USAR COM INICIAL IST - DETECTOR FIXO DE O2 MODELO AIR AWARE | Produto | AIR AWARE | Detector | Portátil | Detector Portátil | SSO | Industrial
IND68100056A1111 | USAR COM INICIAL IST - DETECTOR FIXO DE O2 MODELO AIR AWARE | Produto | AIR AWARE | Detector | Portátil | Detector Portátil | SSO | Industrial
IND77016632 | USAR COM INICIAL IST - SIRENE AUDIO VISUAL, 24VDC, LENTE VERMELHA 92/110 DB | Produto | Acessório | Detector | Portátil | Detector Portátil | SSO | Industrial
IND77016640 | USAR COM INICIAL IST - ALARME AUDIO VISUAL , AMBAR, 24VDC, 92/110DB | Produto | Acessório | Detector | Fixo | Detector Fixo | SSO | Industrial
IND77023513 | USAR COM INICIAL IST - CAPA DE CALIBRAÇÃO PARA DETECTOR FIXO ITRANS CATALÍTICO/ ELETROQUÍMICO | Reposição | Acessório | Detector | Fixo | Detector Fixo | SSO | Industrial
IND77023927 | USAR COM INICIAL IST - INVÓLUCRO EM ALUMÍNIO PARA PROTEÇÃO DO SENSOR DO ITRANS COM SENSOR DE O2 INST | Reposição | Acessório | Detector | Fixo | Detector Fixo | SSO | Industrial
IND77024412 | USAR ITEM IST77024412 | Reposição | Sensor | Detector | Fixo | Detector Fixo | SSO | Industrial
IND77024453 | USAR COM INICIAL IST - SENSOR DE AMONIA NH3 PARA REPOSIÇÃO PARA ITRANS | Reposição | Sensor | Detector | Fixo | Detector Fixo | SSO | Industrial
IND77024461 | USAR COM INICIAL IST - SENSOR DE REPOSIÇÃO DE HCL (CLORETO DE HIDROGENIO) PARA O ITRANS | Reposição | Sensor | Detector | Fixo | Detector Fixo | SSO | Industrial
IND77026367 | USAR COM INICIAL IST - INVÓLUCRO DE SENSOR REMOTE ITRANS COM PLACA DE TERMINAÇÃO | Reposição | Acessório | Detector | Fixo | Detector Fixo | SSO | Industrial
IND77026367A | USAR COM INICIAL IST - SENSOR REMOTO DE O2 PARA ITRANS. INCLUI INVÓLUCRO EM ALUMÍNIO PINTADO. | Reposição | Sensor | Detector | Fixo | Detector Fixo | SSO | Industrial
IND7810500721A | USAR COM INICIAL IST - SENSOR DE CH4 0-100PPM DE REPOSIÇÃO PARA DETECTOR DE GÁS OLCT200 | Reposição | Sensor | Detector | Fixo | Detector Fixo | SSO | Industrial
IND78105009 | USAR COM INICIAL IST - MÓDULO CONVERSOR MODBUS-ETHERNET PARA PAINEL DE DETECÇÃO DE GASES MODELO MX | Reposição | Acessório | Detector | Portátil | Detector Portátil | SSO | Industrial
IND78146351101000 | USAR COM INICIAL IST - DETECTOR DE GASES FIXO ITRANS COM SENSOR DE C0 | Produto | ITRANS | Detector | Fixo | Detector Fixo | SSO | Industrial
IND781463511011C2 | USAR COM INICIAL IST - DETECTOR FIXO DE GASES ITRANS COM SENSOR DUPLO DE CO E LEL | Produto | ITRANS | Detector | Fixo | Detector Fixo | SSO | Industrial
IND78146351311000 | PN INCORRETO | Reposição | Acessório | Detector | Portátil | Detector Portátil | SSO | Industrial
IND781463513200 | PN INCORRETO | Reposição | Acessório | Detector | Portátil | Detector Portátil | SSO | Industrial
IND78146351321000 | PN INCORRETO | Reposição | Acessório | Detector | Portátil | Detector Portátil | SSO | Industrial
IND781463513910 | USAR COM INICIAL IST - DETECTOR DE GASES FIXOS ITRANS COM SENSOR DE NH3 | Produto | ITRANS | Detector | Fixo | Detector Fixo | SSO | Industrial
IND78146351391152 | USAR COM INICIAL IST - DETECTOR FIXO DE GASES ITRANS C/ SENSOR DUPLO ON BOARD DE NH3 E SO2 | Produto | ITRANS | Detector | Fixo | Detector Fixo | SSO | Industrial
IND78146351411000 | USAR COM INICIAL IST - DETECTOR FIXO DE GASES ITRANS C/ SENSOR H2S | Produto | ITRANS | Detector | Fixo | Detector Fixo | SSO | Industrial
IND78146351411152 | USAR COM INICIAL IST - DETECTOR FIXO DE GASES ITRANS C/ SENSOR DUPLO ON BOARD E H2S E SO2 | Produto | ITRANS | Detector | Fixo | Detector Fixo | SSO | Industrial
IND781463514201C2 | USAR COM INICIAL IST - DETECTOR FIXO DE GASES ITRANS C/ SENSOR DUPLO DE LEL E H2S | Produto | ITRANS | Detector | Fixo | Detector Fixo | SSO | Industrial
IND78146351421000 | USAR COM INICIAL IST - DETECTOR DE GASES FIXO ITRANS COM SENSOR DE H2S | Produto | ITRANS | Detector | Fixo | Detector Fixo | SSO | Industrial
IND78146351520000 | USAR COM INICIAL IST - DETECTOR FIXO DE GASES ITRANS C/ SENSOR ON-BOARD DE SO2 | Produto | ITRANS | Detector | Fixo | Detector Fixo | SSO | Industrial
IND78146351521000 | USAR COM INICIAL IST DETECTOR DE GASES FIXO ITRANS COM SENSOR DE SO2 | Produto | ITRANS | Detector | Fixo | Detector Fixo | SSO | Industrial
IND78146351721000 | USAR COM INICIAL IST - DETECTOR FIXO DE GASES ITRANS C/ SENSOR DE CL2 | Produto | ITRANS | Detector | Fixo | Detector Fixo | SSO | Industrial
IND78146351941000 | USAR COM INICIAL IST - DETECTOR FIXO DE GASES ITRANS COM SENSOR HCN | Produto | ITRANS | Detector | Fixo | Detector Fixo | SSO | Industrial
IND78146351A41000 | USAR COM INICIAL IST - DETECTOR DE GASES FIXO ITRANS COM SENSOR DE 02 | Produto | ITRANS | Detector | Fixo | Detector Fixo | SSO | Industrial
IND78146351A41141 | USAR COM INCIAL IST - DETECTOR FIXO DE GASES ITRANS COM SENSOR DUPLO DE O2 E H2S | Produto | ITRANS | Detector | Fixo | Detector Fixo | SSO | Industrial
IND78146351B21000 | DESCONTINUADO **** DETECTOR DE GASES FIXO ITRANS COM SENSOR DE LEL IR | Produto | ITRANS | Detector | Fixo | Detector Fixo | SSO | Industrial
IND78146351C2000 | USAR COM INICIAL IST - DETECTOR FIXO DE GASES ITRANS C/ SENSOR LEL SEM RELÉ | Produto | ITRANS | Detector | Fixo | Detector Fixo | SSO | Industrial
IND78146351C210 | USAR COM INICIAL IST - DETECTOR FIXO ITRANS COM SENSOR CATALÍTICO, 0-100%LEL. | Produto | ITRANS | Detector | Fixo | Detector Fixo | SSO | Industrial
IND78146351C21000 | USAR COM INICIAL IST - USAR MESMO CODIGO COM FINAL CONTENDO A LETRA INICIAL DO GÁS DE CALIBRAÇAO | Produto | ITRANS | Detector | Fixo | Detector Fixo | SSO | Industrial
IND78146351C21000H | USAR COM INICIAL IST - DETECTOR FIXO ITRANS COM SENSOR CATALÍTICO, 0-100%LEL. | Produto | ITRANS | Detector | Fixo | Detector Fixo | SSO | Industrial
IND78146351C21000M | USAR COM INICIAL IST - DETECTOR FIXO ITRANS COM SENSOR CATALÍTICO, 0-100%LEL. | Produto | ITRANS | Detector | Fixo | Detector Fixo | SSO | Industrial
IND78146351C21000P | USAR COM INICIAL IST - DETECTOR FIXO ITRANS COM SENSOR CATALÍTICO, 0-100%LEL. | Produto | ITRANS | Detector | Fixo | Detector Fixo | SSO | Industrial
IND78146351C212C11 | USAR COM INICIAL IST - DETECTOR FIXO DE GASES ITRANS C/ SENSOR DUPLO DE LEL | Produto | ITRANS | Detector | Fixo | Detector Fixo | SSO | Industrial
IND78146351C212C2 | USAR COM INICIAL IST - DETECTOR FIXO DE GASES ITRANS C/ SENSOR DUPLO DE LEL | Produto | ITRANS | Detector | Fixo | Detector Fixo | SSO | Industrial
IND78146351D010 | USAR COM INICIAL IST - DETECTOR FIXO DE GASES ITRANS C/ SENSOR CO RESISTENTE A H2 | Produto | ITRANS | Detector | Fixo | Detector Fixo | SSO | Industrial
IND78146351L200 | USAR COM INCIAL IST - DETECTOR FIXO DE GASES ITRANS C/ SENSOR UNICO DE H2 | Produto | ITRANS | Detector | Fixo | Detector Fixo | SSO | Industrial
IND781463521010 | USAR COM INICIAL IST - DETECTOR FIXO DE GASES ITRANS C/ SENSOR UNICO DE CO | Produto | ITRANS | Detector | Fixo | Detector Fixo | SSO | Industrial
IND781463521012A4 | USAR COM INICIAL IST - DETECTOR FIXO DE GASES ITRANS C/ SENSOR DUPLO REMOTO DE CO E O2 | Produto | ITRANS | Detector | Fixo | Detector Fixo | SSO | Industrial
IND78146352321232 | USAR IND78146352391239 - DETECTOR FIXO DE GASES ITRANS COM -SENSOR 1: ELETROQUIMICO NH3 0-100PPM - R | Produto | ITRANS | Detector | Fixo | Detector Fixo | SSO | Industrial
IND78146352390239 | USAR COM INICIAL IST - DETECTOR FIXO DE GASES ITRANS C/ SENSOR DUPLO E REMOTO DE NH3 | Produto | ITRANS | Detector | Fixo | Detector Fixo | SSO | Industrial
IND78146352391000 | USAR COM INICIAL IST - DETECTOR FIXO DE GASES ITRANS COM SENSOR REMOTO DE NH3 | Produto | ITRANS | Detector | Fixo | Detector Fixo | SSO | Industrial
IND78146352391239 | USAR COM INICIAL IST - DETECTOR FIXO DE GASES ITRANS C/ SENSOR DUPLO DE NH3 | Produto | ITRANS | Detector | Fixo | Detector Fixo | SSO | Industrial
IND78146352411241 | USAR COM INICIAL IST - DETECTOR FIXO DE GASES ITRANS COM SENSORES DUPLOS REMOTOS DE H2S | Produto | ITRANS | Detector | Fixo | Detector Fixo | SSO | Industrial
IND78146352A410 | USAR COM INICIAL IST - DETECTOR FIXO DE GASES ITRANS C/ SENSOR UNICO DE O2 | Produto | ITRANS | Detector | Fixo | Detector Fixo | SSO | Industrial
IND78146352C21000 | USAR COM INICIAL IST - DETECTOR FIXO DE GASES ITRANS COM SENSOR ÚNICO DE LEL REMOTO | Produto | ITRANS | Detector | Fixo | Detector Fixo | SSO | Industrial
IND78146352C212C2 | USAR COM INICIAL IST - DETECTOR FIXO DE GASES ITRANS C/ SENSOR DUPLO DE LEL REMOTO | Produto | ITRANS | Detector | Fixo | Detector Fixo | SSO | Industrial
IND78146354411000 | USAR COM INICIAL IST - ODETECTOR FIXO DE GASES ITRANS C/ SENSOR DE H2S | Produto | ITRANS | Detector | Fixo | Detector Fixo | SSO | Industrial
IND78146356410000 | USAR COM INICIAL IST - DETECTOR DE GASES FIXO ITRANS EM AÇO INOX H2S - 0 A 500PPM | Produto | ITRANS | Detector | Fixo | Detector Fixo | SSO | Industrial
IND78146356C21 | USAR COM INICIAL IST - DETECTOR FIXO DE GASES ITRANS C/ SENSOR LEL | Produto | ITRANS | Detector | Fixo | Detector Fixo | SSO | Industrial
IND781478311011C2 | USAR COM INCIAL IST - DETECTOR FIXO DE GASES ITRANS STAND ALONE COM SENSOR DUPLO DE CO E LEL | Produto | ITRANS | Detector | Fixo | Detector Fixo | SSO | Industrial
IND781478341000 | USAR COM INICIAL IST - DETECTOR FIXO DE GASES ITRANS EM VERSÃO STAND ALONE COM SENSOR DE CO SPLASH G | Produto | ITRANS | Detector | Fixo | Detector Fixo | SSO | Industrial
INDB103479 | USAR COM INICIAL IST - KIT DE ALINHAMENTO PARA SAFE EYE | Reposição | Acessório | Detector | Portátil | Detector Portátil | SSO | Industrial
INDB103885 | USAR COM INICIAL IST - DETECTOR DE CHAMA MODELO SHARPEYE 40/40 UV/IR | Produto | SHARPEYE | Detector | Portátil | Detector Portátil | SSO | Industrial
INDB104238 | USAR COM INICIAL IST - DETECTOR FIXO DE CAMINHO ABERTO SAFE EYE 702 15 A 70MTS | Produto | OLCT | Detector | Fixo | Detector Fixo | SSO | Industrial
INDITRANS21L010 | USAR COM INICIAL IST - DETECTOR FIXO DE GASES ITRANS 2 C/ SENSOR ONBOARD DE HIDROGÊNIO | Produto | ITRANS | Detector | Fixo | Detector Fixo | SSO | Industrial
INDITRANS22VA1239 | USAR COM INICIAL IST - DETECTOR FIXO DE GASES ITRANS 2 C/ SENSOR DUPLO REMOTO DE CO2 E NH3. | Produto | ITRANS | Detector | Fixo | Detector Fixo | SSO | Industrial
INDITRANS26N230 | USAR COM INICIAL IST - DETECTOR FIXO DE GASES ITRANS 2 C/ SENSOR ONBOARD DE IR METANO | Produto | ITRANS | Detector | Fixo | Detector Fixo | SSO | Industrial
INDKITCAL | KIT DE CALIBRAÇÃO | Reposição | Acessório | Detector | Portátil | Detector Portátil | SSO | Industrial
INDMX43M42A000 | USAR COM INICIAL IST - CONTROLADOR PARA DETECÇÃO DE GASES MODELO MX43 COM 04 CANAIS | Produto | Acessório | Detector | Portátil | Detector Portátil | SSO | Industrial
INDMX43M82A000 | USAR COM INICIAL IST - CONTROLADOR PARA DETECÇÃO DE GASES MODELO MX43 COM 08 CANAIS | Produto | Acessório | Detector | Portátil | Detector Portátil | SSO | Industrial
INDMX43M82AB00 | USAR COM INICIAL IST - CONTROLADOR PARA DETECÇÃO DE GASES MODELO MX43 COM 08 CANAIS | Produto | Acessório | Detector | Portátil | Detector Portátil | SSO | Industrial
INDMX43M82AB11 | USAR COM INICIAL IST - CONTROLADOR PARA DETECÇÃO DE GASES MODELO MX43 COM 08 CANAIS | Produto | Acessório | Detector | Portátil | Detector Portátil | SSO | Industrial
INDMX600006217 | DETECTOR DE GASES MX6 IBRID COM SENSOR DE NH3 | Produto | MX6 | Detector | Portátil | Detector Portátil | SSO | Industrial
INDMX60000N217 | DETECTOR DE GASES MX6 IBRID COMPLETO COM SENSOR IR DE METANO. | Produto | MX6 | Detector | Portátil | Detector Portátil | SSO | Industrial
INDMX60000Q107 | DETECTOR DE GASES MX6 SEM BOMBA CO2 | Produto | MX6 | Detector | Portátil | Detector Portátil | SSO | Industrial
INDMX60000Q217 | DETECTOR DE GASES MX6 IBRID COM SENSOR DE CO2 COM BOMBA | Produto | MX6 | Detector | Portátil | Detector Portátil | SSO | Industrial
INDMX60000R117 | DETECTOR DE GASES MX6 IBRID COM SENSOR PID-BAT LITIO | Produto | MX6 | Detector | Portátil | Detector Portátil | SSO | Industrial
INDMX60000R217 | DETECTOR DE GASES MX6 IBRID COM SENSOR PID | Produto | MX6 | Detector | Portátil | Detector Portátil | SSO | Industrial
INDMX60003Q217 | DETECTOR COM BOMBA MX6 - SENSOR DE CO2 + O2 | Produto | MX6 | Detector | Portátil | Detector Portátil | SSO | Industrial
INDMX60103Q217 | DETECTOR DE GASES MX6 IBRID COM SENSORES DE CO, O2 E CO2 | Produto | MX6 | Detector | Portátil | Detector Portátil | SSO | Industrial
INDMX601236217 | DETECTOR DE GASES MX6 IBRID COMPLETO COM SENSORES DE CO, O2, H2S E NH3 | Produto | MX6 | Detector | Portátil | Detector Portátil | SSO | Industrial
INDMX60123Q217 | DETECTOR DE GASES MX6 IBRID COM BOMBA C/ SENSORES DE CO, H2S, O2 E CO2. | Produto | MX6 | Detector | Portátil | Detector Portátil | SSO | Industrial
INDMX60C00Q107 | DETECTOR DE GASES MX6 IBRID COM SENSORES DE CO2 E H2 | Produto | MX6 | Detector | Portátil | Detector Portátil | SSO | Industrial
INDMX67J63R217 | DETECTOR DE GASES MX6 IBRID COMPLETO COM SENSORES DE PID, CL2, NH3, O2 E CO/H2S | Produto | MX6 | Detector | Portátil | Detector Portátil | SSO | Industrial
INDMX6A6275217 | DETECTOR DE GASES MX6 IBRID C/ SENSORES DE H2S, SO2, CL2, NH3 E HCL | Produto | MX6 | Detector | Portátil | Detector Portátil | SSO | Industrial
INDMX6B567R217 | DETECTOR DE GASES MX6 IBRID C/ SENSORES DE HCN, SO2, NH3, CL2, PID | Produto | MX6 | Detector | Portátil | Detector Portátil | SSO | Industrial
INDMX6B673R217 | DETECTOR DE GASES MX6 IBRID COM SENSORES DE HCN,NH3, CL2, O2 E PID | Produto | MX6 | Detector | Portátil | Detector Portátil | SSO | Industrial
INDMX6D453Q217 | DETECTOR DE GASES MX6 IBRID COM BOMBA C/ SENSORES DE NO, NO2, SO2, O2 E CO2. | Produto | MX6 | Detector | Portátil | Detector Portátil | SSO | Industrial
INDMX6K000R217 | DETECTOR DE GASES PID + LEL MX6 IBRID | Produto | MX6 | Detector | Portátil | Detector Portátil | SSO | Industrial
INDMX6K123R217 | DETECTOR DE GASES PID COMPLETO MX6 IBRID | Produto | MX6 | Detector | Portátil | Detector Portátil | SSO | Industrial
INDMX6L0000217 | DETECTOR DE GASES MX6 IBRID COM SENSOR DE LEL | Produto | MX6 | Detector | Portátil | Detector Portátil | SSO | Industrial
INDMX6L000R217 | DETECTOR DE GASES MX6 BOMBA MOTOR BAT EXTEND (PID / LEL) + CALIBRAÇÃO RBC | Produto | MX6 | Detector | Portátil | Detector Portátil | SSO | Industrial
INDMX6L0036217 | DETECTOR DE GASES MX6 IBRID C/ SENSORES | Produto | MX6 | Detector | Portátil | Detector Portátil | SSO | Industrial
INDMX6L003N217 | DETECTOR DE GASES MX6 IBRID COMPLETO COM SENSORES DE METHANO IR, LEL E O2 | Produto | MX6 | Detector | Portátil | Detector Portátil | SSO | Industrial
INDMX6L003R217 | DETECTOR DE GASES MX6 IBRID C/ SENSORES PID/O2/ LEL | Produto | MX6 | Detector | Portátil | Detector Portátil | SSO | Industrial
INDMX6L1236117 | DETECTOR DE GASES MX6 IBRID COMPLETO CCOM SENSOR DE NH3 | Produto | MX6 | Detector | Portátil | Detector Portátil | SSO | Industrial
INDMX6L1237217 | DETECTOR DE GASES MX6 IBRID COMPLETO C/ SENSOR DE CO, CL2, O2, H2S E LEL | Produto | MX6 | Detector | Portátil | Detector Portátil | SSO | Industrial
INDMX6L156R217 | DETECTOR DE GASES MX6 IBRID COM BOMBA C/ SENSORES DE LEL, CO, SO2, NH3 E PID | Produto | MX6 | Detector | Portátil | Detector Portátil | SSO | Industrial
INDMX6L1736217 | DETECTOR DE GASES MX6 IBRID COMPLETO COM SENSORES DE LEL, CO, CL2, O2 E NH3 | Produto | MX6 | Detector | Portátil | Detector Portátil | SSO | Industrial
INDMX6L503R217 | DETECTOR DE GASES MX6 IBRID COM BOMBA C/ SENSORES DE PID, LEL, O2 E SO2. | Produto | MX6 | Detector | Portátil | Detector Portátil | SSO | Industrial
INDMX6L520Q217 | DETECTOR DE GASES MX6 IBRID COMPLETO C/ SENSOR DE LEL, H2S, SO2 E CO2 | Produto | MX6 | Detector | Portátil | Detector Portátil | SSO | Industrial
INDMX6L5D04217 | DETECTOR DE GASES MX6 IBRID COM BOMBA C/ SENSORES DE LEL, SO2, NO E NO2. | Produto | MX6 | Detector | Portátil | Detector Portátil | SSO | Industrial
INDMX6L623Q217 | DETECTOR DE GASES MX6 IBRID COM BOMBA C/ SENSORES DE LEL, NH3, H2S, O2 E CO2. | Produto | MX6 | Detector | Portátil | Detector Portátil | SSO | Industrial
INDMX6L673R217 | DETECTOR MULTIGASES MX6 IBRID (LEL / NH3 / CL2 / O2 / PID) + CALIBRAÇÃO RBC (EXCETO CL2) | Produto | MX6 | Detector | Portátil | Detector Portátil | SSO | Industrial
INDMX6L67BR217 | DETECTOR MULTIGASES MX6 IBRID (LEL / PID) + CALIBRAÇÃO RBC | Produto | MX6 | Detector | Portátil | Detector Portátil | SSO | Industrial
INDMX6L6C3R217 | DETECTOR COM BOMBA MX6 - LEL, PID, NH3, H2, O2 | Produto | MX6 | Detector | Portátil | Detector Portátil | SSO | Industrial
INDMX6L7036117 | DETECTOR DE GASES MX6 IBRID COMPLETO C/ SENSOR DE NH3, CL2, O2 E LEL | Produto | MX6 | Detector | Portátil | Detector Portátil | SSO | Industrial
INDMX6L7A3R217 | DETECTOR DE GASES MX6 IBRID COMPLETO COM SENSORES DE PID, CL2, LEL, O2 E HCI | Produto | MX6 | Detector | Portátil | Detector Portátil | SSO | Industrial
INDMX6LI63RH17 | DETECTOR DE GASES MX6: SENSORES LEL, H2S, CO, O2 E HCN BOMBA - BAT. EXT | Produto | MX6 | Detector | Portátil | Detector Portátil | SSO | Industrial
INDMX6LJ036217 | DETECTOR DE GASES MX6 IBRID COM SENSORES DE LEL, O2, CO/H2S, NH3. | Produto | MX6 | Detector | Portátil | Detector Portátil | SSO | Industrial
INDMX6LJ037217 | DETECTOR DE GASES MX6 IBRID COMPLETO COM SENSORES DE CL2, O2, LEL E CO/H2S | Produto | MX6 | Detector | Portátil | Detector Portátil | SSO | Industrial
INDMX6LJ038217 | NAO UTILIZAR | Reposição | Acessório | Detector | Portátil | Detector Portátil | SSO | Industrial
INDMX6LJ03A217 | DETECTOR DE GASES MX6 IBRID COM SENSORES DE LEL, CO/H2S, O2 E HCL. | Produto | MX6 | Detector | Portátil | Detector Portátil | SSO | Industrial
INDMX6LJ03Q207 | DETECTOR DE GASES MX6 IBRID SEM BOMBA C/ SENSORES DE LEL, CO2, O2 E H2S/CO | Produto | MX6 | Detector | Portátil | Detector Portátil | SSO | Industrial
INDMX6LJ03Q217 | ANALISADOR DE GASES MULTIGAS PARA 6 GASES | Produto | MX6 | Detector | Portátil | Detector Portátil | SSO | Industrial
INDMX6LJ03R217 | DETECTOR DE GASES MX6 (PID / LEL / H2S / CO / O2) BOMBA E BAT. EXT + CALIBRAÇÃO RBC | Produto | MX6 | Detector | Portátil | Detector Portátil | SSO | Industrial
INDMX6LJ43Q217 | DETECTOR DE GASES MX6 IBRID COM BOMBA C/ SENSORES DE LEL, CO2, O2, NO2 E H2S/CO | Produto | MX6 | Detector | Portátil | Detector Portátil | SSO | Industrial
INDMX6LJ63Q217 | DETECTOR DE GASES MX6 IBRID COMPLETO C/ SENSORES DE CO2, NH3, CO, H2S, O2 E LEL | Produto | MX6 | Detector | Portátil | Detector Portátil | SSO | Industrial
INDMX6LJ736217 | DETECTOR DE GASES MX6 IBRID COMPLETO COM SENSORES DE LEL, CL2, NH3, O2 E CO/H2S | Produto | MX6 | Detector | Portátil | Detector Portátil | SSO | Industrial
INDMX6LJA36217 | DETECTOR DE GASES MX6 IBRID COM BOMBA C/ SENSORES DE LEL, CO/H2S, HCL, O2 E NH3. | Produto | MX6 | Detector | Portátil | Detector Portátil | SSO | Industrial
INDMX6LJB3R217 | DETECTOR DE GASES MX6 IBRID COM BOMBA C/ SENSORES DE PID, LEL, O2, H2S/CO E HCN. | Produto | MX6 | Detector | Portátil | Detector Portátil | SSO | Industrial
INDMX6M003Q217 | DETECTOR DE GASES MX6 IBRID COM SENSORES DE CH4, O2 E CO2 | Produto | MX6 | Detector | Portátil | Detector Portátil | SSO | Industrial
INDMX6OE00R217 | DETECTOR COM BOMBA MX6 - SENSOR PID + PH3 | Produto | MX6 | Detector | Portátil | Detector Portátil | SSO | Industrial
INDMX6PJ63R217 | DETECTOR DE GASES MX6 IBRID COMPLETO C/ SENSORES: CO2, NH3, CO, H2S, O2 E LEL | Produto | MX6 | Detector | Portátil | Detector Portátil | SSO | Industrial
INDMX6R023Q217 | DETECTOR DE GASES MX6 IBRID COM BOMBA C/ SENSORES DE PID, CO2, O2 E H2S | Produto | MX6 | Detector | Portátil | Detector Portátil | SSO | Industrial
INDMX6R145Q217 | DETECTOR DE GASES MX6 IBRID COM BOMBA C/ SENSORES DE PID, CO2 (IR), CO, SO2 E NO2 | Produto | MX6 | Detector | Portátil | Detector Portátil | SSO | Industrial
INDMX6R156Q217 | DETECTOR DE GASES MX6 IBRID COMPLETO COM SENSORES DE PID,NH3,CO,CO2 E SO2 | Produto | MX6 | Detector | Portátil | Detector Portátil | SSO | Industrial
INDMX6R67BQ217 | DETECTOR DE GASES MX6 IBRID COM SENSORES DE HCN,NH3, CL2, CO2 E PID | Produto | MX6 | Detector | Portátil | Detector Portátil | SSO | Industrial
INDOLCT100003 | USAR OLCT10003 - DETECTOR DE GASES FIXO DE H2 OLCT10 | Produto | OLCT | Detector | Fixo | Detector Fixo | SSO | Industrial
INDOLCT10001 | USAR COM INICIAL IST - DETECTOR FIXO DE LEL OLCT10 | Produto | OLCT | Detector | Fixo | Detector Fixo | SSO | Industrial
INDOLCT10003 | USAR COM INICIAL IST - DETECTOR DE GASES FIXO DE H2 OLCT10 | Produto | OLCT | Detector | Fixo | Detector Fixo | SSO | Industrial
INDOLCT10005 | USAR COM INICIAL IST - DETECTOR MODELO OLCT 10 / 4-20MA | Produto | OLCT | Detector | Fixo | Detector Fixo | SSO | Industrial
INDOLCT100IS2243 | USAR COM INICIAL IST - DETECTOR DE GAS FIXO MODELO OLCT100 COM SENSOR DE CL2 | Produto | OLCT | Detector | Fixo | Detector Fixo | SSO | Industrial
INDOLCT100XP0011 | "USAR COM INICIAL IST - DETECTOR DE GAS FIXO OLCT100 CH4 DE 0-100%LEL | Produto | OLCT | Detector | Fixo | Detector Fixo | SSO | Industrial
INDOLCT100XP0013 | USAR COM INICIAL IST - DETECTOR DE GAS FIXO MODELO OLCT100 COM SENSOR DE LEL | Produto | OLCT | Detector | Fixo | Detector Fixo | SSO | Industrial
INDOLCT100XP0513 | USAR COM INCIAL IST - DETECTOR DE GAS FIXO OLCT100 COM SENSOR DE LEL PENTANO | Produto | OLCT | Detector | Fixo | Detector Fixo | SSO | Industrial
INDOLCT100XP2003 | USAR COM INICIAL IST - DETECTOR DE GAS FIXO OLCT100 COM SENSOR DE O2 | Produto | OLCT | Detector | Fixo | Detector Fixo | SSO | Industrial
INDOLCT100XP214 | USAR COM INICIAL IST - DETECTOR DE GAS FIXO MODELO OLCT100 COM SENSOR DE H2S | Produto | OLCT | Detector | Fixo | Detector Fixo | SSO | Industrial
INDOLCT100XP2251 | USAR COM INICIAL IST - DETECTOR DE GAS FIXO OLCT100 H2 DE 0-2000PPM | Produto | OLCT | Detector | Fixo | Detector Fixo | SSO | Industrial
INDOLCT100XP2313 | USAR COM INICIAL IST - DETECTOR DE GAS FIXO MODELO OLCT100 COM SENSOR DE NH3 | Produto | OLCT | Detector | Fixo | Detector Fixo | SSO | Industrial
INDOLCT100XP2323 | USAR COM INICIAL IST - DETECTOR DE GAS FIXO MODELO OLCT100 COM SENSOR DE NH3 | Produto | OLCT | Detector | Fixo | Detector Fixo | SSO | Industrial
INDOLCT100XPIR0603 | USAR COM INICIAL IST - DETECTOR DE GAS FIXO MODELO OLCT100 IR | Produto | OLCT | Detector | Fixo | Detector Fixo | SSO | Industrial
INDOLCT100XPIR2393 | USAR COM INICIAL IST - DETECTOR DE GAS FIXO OLCT100 COM SENSOR IR PARA CO2 | Produto | OLCT | Detector | Fixo | Detector Fixo | SSO | Industrial
INDOLCT10N001 | USAR COM INICIAL IST - DETECTOR FIXO DE %LEL-CH4 MODELO OLCT10N | Produto | OLCT | Detector | Fixo | Detector Fixo | SSO | Industrial
INDOLCT10N214 | USAR COM INICIAL IST - DETECTOR DE GASES FIXO SEM DISPLAY OLCT 10N H2S - 0 A 100PPM | Produto | OLCT | Detector | Fixo | Detector Fixo | SSO | Industrial
INDOLCT10N231 | USAR COM INICIAL IST - DETECTOR FIXO DE AMÔNIA MODELO OLCT10N | Produto | OLCT | Detector | Fixo | Detector Fixo | SSO | Industrial
INDOLCT10N232 | USAR COM INICIAL IST - DETECTOR FIXO DE AMÔNIA MODELO OLCT10N | Produto | OLCT | Detector | Fixo | Detector Fixo | SSO | Industrial
INDOLCT200A51AAA | USAR COM INICIAL IST - DETECTOR DE GAS FIXO MODELO OLCT200 COM SENSOR DE HCL (0-100PPM) | Produto | OLCT | Detector | Fixo | Detector Fixo | SSO | Industrial
INDOLCT200B2100AAA | USAR COM INICIAL IST - DETECTOR FIXO DE GASES OLCT-200 C/ SENSOR IR METANO | Produto | OLCT | Detector | Fixo | Detector Fixo | SSO | Industrial
INDOLCT200B3000AAA | USAR COM INICIAL IST - DETECTOR DE GAS FIXO OLCT200 COM SENSOR PID DE VOC | Produto | OLCT | Detector | Fixo | Detector Fixo | SSO | Industrial
INDOLCT200B4100AAA | USAR COM INICIAL IST - DETECTOR FIXO DE CLORO OLCT-200 | Produto | OLCT | Detector | Fixo | Detector Fixo | SSO | Industrial
INDOLCT200B5500AAA | USAR COM INICIAL IST - DETECTOR DE GAS FIXO OLCT200 COM SENSOR DE AMÔNIA | Produto | OLCT | Detector | Fixo | Detector Fixo | SSO | Industrial
INDOLCT200D5400AAA | USAR COM INICIAL IST - DETECTOR FIXO OLCT200 PARA AMÔNIA COM PROTOCOLO HART | Produto | OLCT | Detector | Fixo | Detector Fixo | SSO | Industrial
INDOLCT200F20ABA | USAR ITEM INDOLCT200F20AAA - - DETECTOR DE GASES FIXO OLCT 200 COM SENSOR DE CO2 | Produto | OLCT | Detector | Fixo | Detector Fixo | SSO | Industrial
INDOLCT200F2100AAA | USAR COM INICIAL IST - DETECTOR DE GASES FIXO OLCT200 IR-METANO | Produto | OLCT | Detector | Fixo | Detector Fixo | SSO | Industrial
INDOLCT200F4900AAA | USAR COM INICIAL IST - DETECTOR FIXO DE GÁS OLCT 200 PARA H2S | Produto | OLCT | Detector | Fixo | Detector Fixo | SSO | Industrial
INDOLCT200F5500AAB | USAR COM INICIAL IST - DETECTOR FIXO DE AMÔNIA OLCT-200 COM RELÉ E HEATER | Produto | OLCT | Detector | Fixo | Detector Fixo | SSO | Industrial
INDOLCT200R4900BAA | USAR COM INICIAL IST - DETECTOR FIXO DE GÁS OLCT 200 WIRELESS 900MHZ COM BATERIA PARA SENSOR H2S. | Produto | OLCT | Detector | Fixo | Detector Fixo | SSO | Industrial
INDOLCT200R5000BBA | USAR COM INICIAL IST - DETECTOR FIXO DE GÁS OLCT 200 WIRELESS 900MHZ PARA HCL | Produto | OLCT | Detector | Fixo | Detector Fixo | SSO | Industrial
INDOLCT200R5400ABA | USAR COM INICIAL IST - DETECTOR FIXO DE GÁS OLCT 200 WIRELESS 900MHZ PARA NH3 | Produto | OLCT | Detector | Fixo | Detector Fixo | SSO | Industrial
INDOLCT200R5500AAA | USAR COM INICIAL IST - DETECTOR FIXO DE GÁS OLCT 200 WIRELESS 900MHZ PARA NH3 | Produto | OLCT | Detector | Fixo | Detector Fixo | SSO | Industrial
INDOLCT200S2000A | USAR COM INICIAL IST - DETECTOR FIXO DE GÁS OLCT 200 WIRELESS 900MHZ PARA CO2 | Produto | OLCT | Detector | Fixo | Detector Fixo | SSO | Industrial
INDOLCT200T4900AAA | USAR COM INICIAL IST - DETECTOR FIXO DE GÁS OLCT 200 WIRELESS 900MHZ 10-30VDC PARA SENSOR H2S REMOTO | Produto | OLCT | Detector | Fixo | Detector Fixo | SSO | Industrial
INDTX11 | DETECTOR DE GÁS TANGO TX1 PARA CO + CALIBRAÇÃO RBC | Produto | TX1 | Detector | Portátil | Detector Portátil | SSO | Industrial
INDTX12 | DETECTOR DE GÁS TANGO TX1 (H2S) + CALIBRAÇÃO RBC | Produto | TX1 | Detector | Portátil | Detector Portátil | SSO | Industrial
INDVTS01231101207 | DETECTOR 3 GASES MX4 MODULO DIFUSAO LARANJA | Produto | MX4 | Detector | Portátil | Detector Portátil | SSO | Industrial
INDVTSK0003000207 | DETECTOR MULTIGASES MX4 VENTIS MOD DIFUSÃO-PENTANO-PRETO | Produto | MX4 | Detector | Portátil | Detector Portátil | SSO | Industrial
INDVTSK1032111217 | DETECTOR MULTIGASES MX4 VENTIS COM BOMBA-LARANJA | Produto | MX4 | Detector | Portátil | Detector Portátil | SSO | Industrial
INDVTSK1231100107 | DETECTOR MULTIGASES MX4 VENTIS MÓDULO DIFUSÃO PRETO | Produto | MX4 | Detector | Portátil | Detector Portátil | SSO | Industrial
INDVTSK1231101107 | DETECTOR MULTIGASES MX4 VENTIS MÓDULO DIFUSÃO LARANJA | Produto | MX4 | Detector | Portátil | Detector Portátil | SSO | Industrial
INDVTSK1232100107 | DETECTOR MULTIGASES MX4 VENTIS MÓDULO DIFUSÃO BATERIA EXTENDIDA PRETO | Produto | MX4 | Detector | Portátil | Detector Portátil | SSO | Industrial
INDVTSK1232101107 | DETECTOR MULTIGASES MX4 VENTIS MÓDULO DIFUSÃO BATERIA EXTENDIDA LARANJA | Produto | MX4 | Detector | Portátil | Detector Portátil | SSO | Industrial
INDVTSK1232110217 | DETECTOR MULTIGASES MX4 VENTIS COM BOMBA MOTORIZADA E BAT EXT-PENTANO-PRETO | Produto | MX4 | Detector | Portátil | Detector Portátil | SSO | Industrial
INDVTSK1232120107 | DETECTOR MULTIGASES MX4 VENTIS BOMBA MOT E BAT EXT PRETO + CALIBRAÇÃO RBC | Produto | MX4 | Detector | Portátil | Detector Portátil | SSO | Industrial
INDVTSK1232121107 | DETECTOR MULTIGASES MX4 VENTIS COM BOMBA MOTORIZADA E BATERIA EXTENDIDA LARANJA | Produto | MX4 | Detector | Portátil | Detector Portátil | SSO | Industrial
INDVTSL0001100207 | DETECTOR MX4 VENTIS MÓDULO DIFUSÃO - SENSOR DE LEL METANO - PRETO | Produto | MX4 | Detector | Portátil | Detector Portátil | SSO | Industrial
INDVTSL0032110207 | DETECTOR MULTIGASES MX4 VENTIS PARA LEL E O2 COM BOMBA - METANO - PRETO | Produto | MX4 | Detector | Portátil | Detector Portátil | SSO | Industrial
INDVTSL0032110217 | DETECTOR MULTIGASES MX4 VENTIS SENSORES LEL (METANO) E O2 - BOMBA - PRETO + CALIBRAÇÃO RBC | Produto | MX4 | Detector | Portátil | Detector Portátil | SSO | Industrial
INDVTSL1032110227 | DETECTOR MULTIGASES MX4 VENTIS | Produto | MX4 | Detector | Portátil | Detector Portátil | SSO | Industrial
INDVTSL1231100207 | DETECTOR MULTIGASES MX4 VENTIS MÓD DIFUSÃO PRETO (CH4) + CALIBRAÇÃO RBC | Produto | MX4 | Detector | Portátil | Detector Portátil | SSO | Industrial
INDVTSL1231100907 | DETECTOR MULTIGASES MX4 VENTIS MÓDULO DIFUSÃO PRETO (CH4) + CALIBRAÇÃO RBC | Produto | MX4 | Detector | Portátil | Detector Portátil | SSO | Industrial
INDVTSL1231101207 | DETECTOR MULTIGAS MX4 MODULO DIFUSÃO LARANJA | Produto | MX4 | Detector | Portátil | Detector Portátil | SSO | Industrial
INDVTSL1231200207 | DETECTOR MULTIGASES MX4 VENTIS MÓDULO DIFUSÃO METANO (PRETO) | Produto | MX4 | Detector | Portátil | Detector Portátil | SSO | Industrial
INDVTSL1232100207 | DETECTOR MULTIGASES MX4 VENTIS MOD DIFUSÃO-METANO-PRETO-20HRS | Produto | MX4 | Detector | Portátil | Detector Portátil | SSO | Industrial
INDVTSL1232110217 | DETECTOR MULTIGASES MX4 VENTIS BOMBA BAT EXT PRETO (CH4) + CALIBRAÇÃO RBC | Produto | MX4 | Detector | Portátil | Detector Portátil | SSO | Industrial
INDVTSL1232120207 | DETECTOR MULTIGASES MX4 VENTIS BOMBA MOTOR BAT EXTEND PRETO (CH4) + CALIBRAÇÃO RBC | Produto | MX4 | Detector | Portátil | Detector Portátil | SSO | Industrial
INDVTSL1232210207 | DETECTOR MULTIGASES MX4 VENTIS MÓDULO COM BOMBA - METANO - PRETO | Produto | MX4 | Detector | Portátil | Detector Portátil | SSO | Industrial
INDVTSL1232300207 | DETECTOR MULTIGASES MX4 VENTIS MÓDULO DIFUSÃO METANO PRETO | Produto | MX4 | Detector | Portátil | Detector Portátil | SSO | Industrial
INDVTSP0027 | BOMBA MOTORIZADA COR PRETA PARA MONITOR DE GÁS VENTIS MX4 | Reposição | Acessório | Detector | Portátil | Detector Portátil | SSO | Industrial
INDVTSP0097 | BOMBA MOTORIZADA COR PRETO PARA MONITOR DE GÁS VENTIS MX4 | Reposição | Acessório | Detector | Portátil | Detector Portátil | SSO | Industrial
INDVTSP2027 | VENTIS MX4 BOMBA COM BATERIA ESTENDIDA | Produto | MX4 | Detector | Portátil | Detector Portátil | SSO | Industrial
INDW32I21I | USAR COM INICIAL IST - PAINEL CONTROLADOR PARA DETECÇÃO DE GASES MX32 | Produto | Acessório | Detector | Portátil | Detector Portátil | SSO | Industrial
INDWC2A23A | USAR COM INICIAL IST - DETECTOR FIXO DE AMÔNIA MODELO OLCT20 XP | Produto | OLCT | Detector | Fixo | Detector Fixo | SSO | Industrial
INDWC2EX3A | USAR COM INICIAL IST - DETECTOR FIXO DE GÁS OLCT20 PARA LEL | Produto | OLCT | Detector | Fixo | Detector Fixo | SSO | Industrial
INDWC30CL2 | USAR COM INICIAL IST - DETECTOR DE GASES FIXO SEM DISPLAY CTX 300 CL2 - 0 A 10PPM | Produto | CTX 300 | Detector | Fixo | Detector Fixo | SSO | Industrial
INDWC30H2A | USAR COM INICIAL IST - DETECTOR DE GASES FIXO SEM DISPLAY CTX 300 H2 - 0 A 2.000PPM | Produto | CTX 300 | Detector | Fixo | Detector Fixo | SSO | Industrial
INDWC30HSB | USAR COM INICIAL IST - DETECTOR DE GASES FIXO SEM DISPLAY CTX 300 H2S - 0 A 100PPM | Produto | CTX 300 | Detector | Fixo | Detector Fixo | SSO | Industrial
INDWC30IRL | USAR COM INICIAL IST - DETECTOR FIXO DE CO2 MODELO CTX300 COM CARTÃO DE LINEARIZAÇÃO | Produto | OLCT | Detector | Fixo | Detector Fixo | SSO | Industrial
INDWC30NH1 | USAR COM INICIAL IST - DETECTOR DE GASES FIXO SEM DISPLAY CTX 300 NH3 - 0 A 1000PPM | Produto | CTX 300 | Detector | Fixo | Detector Fixo | SSO | Industrial
INDWC30NH3 | USAR COM INICIAL IST - DETECTOR DE GASES FIXO SEM DISPLAY CTX 300 NH3 - 0 A 100PPM | Produto | CTX 300 | Detector | Fixo | Detector Fixo | SSO | Industrial
INDWC30NH3F | USAR COM INICIAL IST - DETECTOR DE GASES FIXO SEM DISPLAY CTX 300 NH3 -40ºC - 0 A 100PPM | Produto | CTX 300 | Detector | Fixo | Detector Fixo | SSO | Industrial
INDWC30O2F | USAR COM INICIAL IST - DETECTOR DE GASES FIXO SEM DISPLAY CTX 300 02 - 0 A 30% VOL | Produto | CTX 300 | Detector | Fixo | Detector Fixo | SSO | Industrial
INDWC30O3A | USAR COM INICIAL IST - DETECTOR DE GASES FIXO SEM DISPLAY CTX 300 PARA O3 | Produto | CTX 300 | Detector | Fixo | Detector Fixo | SSO | Industrial
INDWC3ANH1 | USAR COM INICIAL IST - DETECTOR DE GASES FIXO COM DISPLAY CTX 300 NH3 - 0 A 1.000PPM | Produto | CTX 300 | Detector | Fixo | Detector Fixo | SSO | Industrial
INDWC3ANH3 | USAR COM INICIAL IST - DETECTOR DE GASES FIXO COM DISPLAY CTX 300 NH3 - 0 A 100PPM | Produto | CTX 300 | Detector | Fixo | Detector Fixo | SSO | Industrial
INDWC6A2SAA | USAR COM INICIAL IST - DETECTOR FIXO DE AMÔNIA OLCT-60 PARA 0-1000PPM | Produto | OLCT | Detector | Fixo | Detector Fixo | SSO | Industrial
INDWCDCOM43 | USAR COM INICIAL IST - CD DE INSTALAÇÃO DO SOFTWARE COM43 PARA PROGRAMAÇÃO DO PAINEL DE DETECÇÃO DE | Reposição | Acessório | Detector | Portátil | Detector Portátil | SSO | Industrial
INDWCE30FD | USAR COM INICIAL IST - DETECTOR FIXO MODELO CEX300 P/ GAS INFLAMAVEL | Produto | CEX300 | Detector | Fixo | Detector Fixo | SSO | Industrial
INDWIRCH4L | USAR IST | Produto | OLCT | Detector | Fixo | Detector Fixo | SSO | Industrial
INDWIRHEXL | USAR COM INICIAL IST - DETECTOR DE GAS FIXO OLCTIR 0-100% LEL - HEXANO | Produto | OLCT | Detector | Fixo | Detector Fixo | SSO | Industrial
INDWLOGUSB | DATA LINK - PARA TRANSMISSÃO DE DADOS DO EQUIPAMENTO BM25 | Produto | Acessório | Detector | Portátil | Detector Portátil | SSO | Industrial
INDWMX43M410000 | USAR COM INICIAL IST - CONTROLADOR PARA DETECÇÃO DE GASES MODELO MX43 COM 04 CANAIS | Produto | Acessório | Detector | Portátil | Detector Portátil | SSO | Industrial
INDWMX43M420000 | USAR COM INICIAL IST - PAINEL CONTROLADOR PARA DETECÇÃO DE GASES MX43 | Produto | Acessório | Detector | Portátil | Detector Portátil | SSO | Industrial
INDWMX43M420001 | USAR COM INICIAL IST - PAINEL CONTROLADOR PARA DETECÇÃO DE GASES MX43 | Produto | Acessório | Detector | Portátil | Detector Portátil | SSO | Industrial
INDWMX43M820000 | USAR COM INICIAL IST - PAINEL CONTROLADOR PARA DETECÇÃO DE GASES MX43 | Produto | Acessório | Detector | Portátil | Detector Portátil | SSO | Industrial
INDWXHMI | USAR COM INICIAL IST - CD DE INSTALAÇÃO DO SOFTWARE HMI DE INTERFACE HOME-MÁQUINA PARA PAINÉIS | Reposição | Acessório | Detector | Portátil | Detector Portátil | SSO | Industrial
ION1/EO-2 | SENSOR DE PID PARA O MONITOR FIXO DE GAS MODELO TVOC DA MARCA ION-SCIENCE | Reposição | Sensor | Detector | Fixo | Detector Fixo | SSO | ION
ION1/FB-10 | ***USAR ION68-0008***FUSÍVEL FU10 (DE 200MA) DA PLACA PRINCIPAL DO MONITOR DE GÁS PHOCHECK TIGER | Reposição | Acessório | Analisador | Portátil | Analisador Portátil | SSO | ION
ION1/FB-11 | FUSÍVEL FU11 DE 125MA DA PLACA PRINCIPAL DO ANALISADOR DE GASES MODELO PHOCHE | Reposição | Acessório | Analisador | Portátil | Analisador Portátil | SSO | ION
ION1/FB-12 | ***USAR ION68-0023 ***FUSÍVEL DE PROTEÇÃO FU1 PARA ANALISADOR DE GASES MODELO PHOCHECK TIGER | Reposição | Acessório | Analisador | Portátil | Analisador Portátil | SSO | ION
ION1/OM-05 | TELA EM LCD PARA ANALISADOR DE GASES ION SCIENCE MODELO PHOCHECK TIGER. | Reposição | Acessório | Analisador | Portátil | Analisador Portátil | SSO | ION
ION1/VC-19/U | CABO USB PARA TRANSFERÊNCIA DE DADOS PARA PHOCHECK/FIRSTCHECK | Reposição | Acessório | Analisador | Portátil | Analisador Portátil | SSO | ION
ION1/VS-22 | FONTE DE ALIMENTAÇÃO PARA HA20 E HA40 | Reposição | Acessório | Analisador | Portátil | Analisador Portátil | SSO | ION
ION2/AP-08 | ***USAR CEBF00655-00*** IMÃ PARA CARREGADOR DO ANALISADOR DE GASES MODELO PHOCHECK TIGER | Reposição | Acessório | Analisador | Portátil | Analisador Portátil | SSO | ION
ION2/NF-16 | PORCA DA CONEXÃO DA PONTEIRA DO ANALISADOR DE GASES MODELO PHOCHEK TIGER | Reposição | Acessório | Analisador | Portátil | Analisador Portátil | SSO | ION
ION2/WR4 | ANEL DE BORRACHA DO PARAFUSO DA TAMPA DO SENSOR | Reposição | Anel | Analisador | Portátil | Analisador Portátil | SSO | ION
ION23107 | ANALISADOR PORTÁTIL DE VAZAMENTO DE GÁS PARA SF6 MODELO LEAKMATE | Produto | Leakmate | Detector | Portátil | Detector Portátil | SSO | ION
ION28220G | TECLADO PARA ANALISADOR DE GASES MODELO GASCHECK 3000 E 3000IS | Reposição | Acessório | Analisador | Portátil | Analisador Portátil | SSO | ION
ION30620 | LÂMPADA KRYPTON 10.6EV DE REPOSIÇÃO PARA PHOCHECK | Reposição | Acessório | Analisador | Portátil | Analisador Portátil | SSO | ION
ION30621 | NÃO COMPRAR - LÂMPADA DE 11.7EV PARA ANALISADOR DE GASES MODELO PHOCHECK | Reposição | Acessório | Analisador | Portátil | Analisador Portátil | SSO | ION
ION5/FD-01 | ***USAR ION861614*** KIT COM 10 FILTROS PARA LEITURA SELETIVA DE BENZENO | Insumo | Filtro | Analisador | Portátil | Analisador Portátil | SSO | ION
ION5/FD-02 | CORTADOR DE TUBO PARA O FILTRO DO ANALISADOR DE GASES MOD. TIGER | Reposição | Acessório | Analisador | Portátil | Analisador Portátil | SSO | ION
ION5/JHS-03 | CONEXÃO DA EXAUSTÃO PHOCHECK TIGER | Reposição | Acessório | Analisador | Portátil | Analisador Portátil | SSO | ION
ION5/JOI-01 | TUBO DE FIXAÇÃO (AZUL) DO TUBOINTERNO DA BASE DA PONTEIRA DODETECTOR DE GASES MODELOPHOCHECK T | Reposição | Acessório | Analisador | Portátil | Analisador Portátil | SSO | ION
ION5/JOI-02 | CONE INVERTIDO DA BASE DAPONTEIRA DO DETECTOR DE GASESMODELO PHOCHECK TIGER. | Reposição | Acessório | Analisador | Portátil | Analisador Portátil | SSO | ION
ION5/OO-108 | ANEL DE VEDAÇÃO O´RING DE 18 MM;- PARA UTILIZAÇÃO NO DETECTOR CUB | Reposição | Anel | Detector | Portátil | Detector Portátil | SSO | ION
ION5/OV-02 | USAR PN CEBF00369-00 - ANEL DE VEDAÇÃO O-RING DO FILTRO DO ANALISADOR DE GASES | Reposição | Anel | Analisador | Portátil | Analisador Portátil | SSO | ION
ION5/OV-03 | ANEL DE VEDAÇÃO DA CONEXÃO DA PONTEIRA DO ANALISADOR DE GASES MODELO PHOCHECK TIGER | Reposição | Anel | Analisador | Portátil | Analisador Portátil | SSO | ION
ION5/OV-04 | USAR PN CEBF00368-00 - ANEL DE VEDAÇÃO ORING DA PONTEIRA DO ANALISADOR DE GAS PHOCHECK TIGER. | Reposição | Anel | Analisador | Portátil | Analisador Portátil | SSO | ION
ION5/OV-09 | ANEL ORING PARA SUPORTE ACRÍLICO DA PONTEIRA | Reposição | Anel | Analisador | Portátil | Analisador Portátil | SSO | ION
ION5/TF-1/16 | TUBO RÍGIDO QUE CONECTA AO MANIFOLD DE ENTRADA DO ANALISADOR DE GASES MODELO PHOCHECK TIGER | Reposição | Acessório | Analisador | Portátil | Analisador Portátil | SSO | ION
ION68-0008 | FUSÍVEL FU10 (DE 200MA) DA PLACA PRINCIPAL DO MONITOR DE GÁS PHOCHECK TIGER | Reposição | Acessório | Analisador | Portátil | Analisador Portátil | SSO | ION
ION68-0023 | FUSÍVEL DE PROTEÇÃO FU1 PARA ANALISADOR DE GASES MODELO PHOCHECK TIGER | Reposição | Acessório | Analisador | Portátil | Analisador Portátil | SSO | ION
ION68-0024 | FUSÍVEL (DE 125MA) PARA PLACA PRINCIPAL DO DETECTOR FIXO DE GÁS MODELO TVOC. | Reposição | Acessório | Detector | Portátil | Detector Portátil | SSO | ION
ION70121 | MEMBRANA DO TECLADO PARA ANALISADOR DE GASES ION | Reposição | Acessório | Analisador | Portátil | Analisador Portátil | SSO | ION
ION846216 | PINÇA FERRAMENTA DE REMOÇÃO DA PILHA DE ELÉCTRODOS MINI PID | Reposição | Acessório | Analisador | Portátil | Analisador Portátil | SSO | ION
ION846217 | ***USAR ION846600***MOLA DA LÂMPADA PARA O MEDIDOR DE GASES PHOCHECK TIGER | Reposição | Acessório | Analisador | Portátil | Analisador Portátil | SSO | ION
ION846600 | MOLA DO SENSOR PID PARA ANALISADOR DE GÁS MODELO PHOCHECK TIGER | Reposição | Acessório | Analisador | Portátil | Analisador Portátil | SSO | ION
ION849230 | KIT DE CALIBRAÇÃO PARA DETECTOR FIXO DE GÁS MOD. TVOC. | Reposição | Acessório | Detector | Portátil | Detector Portátil | SSO | ION
ION860226 | KIT DE CALIBRAÇÃO PARA GASCHECK TESLA E G | Reposição | Acessório | Analisador | Portátil | Analisador Portátil | SSO | ION
ION861203-12 | ANEL DE VEDAÇÃO CENTRAL DO SENSOR | Reposição | Anel | Analisador | Portátil | Analisador Portátil | SSO | ION
ION861203-2 | CARCAÇA TRASEIRA PARA ANALISADOR PORTÁTIL DE GÁS MODELO PHOCHECK TIGER | Reposição | Acessório | Analisador | Portátil | Analisador Portátil | SSO | ION
ION861203-5 | CLIP DA BATERIA PARA ANALISADOR DE GASES | Reposição | Acessório | Analisador | Portátil | Analisador Portátil | SSO | ION
ION861203-8 | SUPORTE PARA PLACA DO SENSOR PARA ANALISADOR DE GÁS MOD. PHOCHECK TIGER | Reposição | Acessório | Analisador | Portátil | Analisador Portátil | SSO | ION
ION861203-9 | ANEL DE VEDAÇÃO O-RING DO SENSOR PARA ANALISADOR DE GASES ION | Reposição | Anel | Analisador | Portátil | Analisador Portátil | SSO | ION
ION861214 | SELO DO SENSOR DO ANALISADOR DE GASES MODELO PHOCHECK TIGER. | Reposição | Acessório | Analisador | Portátil | Analisador Portátil | SSO | ION
ION861215 | SELO DE ENTRADA E SAÍDA PARA ANALISADOR DE GASES ION SCIENCE | Reposição | Acessório | Analisador | Portátil | Analisador Portátil | SSO | ION
ION861217 | CONEXÃO DA PONTEIRA DO ANALISADOR DE GASES MODELO PHOCHECK TIGER | Reposição | Acessório | Analisador | Portátil | Analisador Portátil | SSO | ION
ION861218 | TAMPA FIXADORA DO FILTRO DO ANALISADOR DE GASES ION | Reposição | Acessório | Analisador | Portátil | Analisador Portátil | SSO | ION
ION861219 | SUPORTE ACRILICO DO FILTRO E DA PONTEIRA DO ANALISADOR DE GASES MODELO PHOCHECK TIGER. | Reposição | Acessório | Analisador | Portátil | Analisador Portátil | SSO | ION
ION861221 | USAR CODIGO IONA-861441CEB (KIT COM 10 UNIDADES) | Insumo | Filtro | Analisador | Portátil | Analisador Portátil | SSO | ION
ION861230 | CABO DE COMUNICAÇÃO USB PARA O MONITOR DE GÁS PHOCHECK TIGER | Reposição | Acessório | Analisador | Portátil | Analisador Portátil | SSO | ION
ION861234 | PARAFUSO DA TAMPA DO SENSOR | Reposição | Acessório | Analisador | Portátil | Analisador Portátil | SSO | ION
ION861300 | UPGRADE PARA PHOCHECK TIGER - MÓDULO SAÚDE E SEGURANÇA - TWA STELL | Produto | Acessório | Analisador | Portátil | Analisador Portátil | SSO | ION
ION861301 | UPGRADE PARA PHOCHECK TIGER - RESOLUÇÃO EM PPB | Produto | Acessório | Analisador | Portátil | Analisador Portátil | SSO | ION
ION861303 | UPGRADE PARA PHOCHECK TIGER - MÓDULO PARA ARMAZENAMENTO DE DADOS - VERSÃO FULL | Produto | Acessório | Analisador | Portátil | Analisador Portátil | SSO | ION
ION861443 | OBSOLETO | Produto | Gascheck | Analisador | Portátil | Analisador Portátil | SSO | ION
ION861476 | PONTEIRA PARA CALIBRAÇÃO DE ANALISADOR DE GASES PHOCHECK TIGER | Reposição | Acessório | Analisador | Portátil | Analisador Portátil | SSO | ION
ION861517 | KIT DE CALIBRAÇÃO PARA DETECTOR DE GÁS C/ CILINDRO DE BENZENO DE 5PPM DE 103 LITROS E VÁLVULA | Produto | Acessório | Analisador | Portátil | Analisador Portátil | SSO | ION
ION861579 | BASE DA PONTEIRA DO PHOCHECK TIGER (2017 EM DIANTE) | Reposição | Acessório | Analisador | Portátil | Analisador Portátil | SSO | ION
ION861614 | KIT COM 10 FILTROS PARA LEITURA SELETIVA DE BENZENO. | Insumo | Filtro | Analisador | Portátil | Analisador Portátil | SSO | ION
ION870216 | CHAPA METALICA DA PONTEIRA DODETECTOR DE GAS MODELO PHOCHECKTIGER | Reposição | Acessório | Analisador | Portátil | Analisador Portátil | SSO | ION
ION871026 | FILTRO DE MEMBRANA EM PTFE;- PARA UTILIZAÇÃO NO DETECTOR CUB | Insumo | Filtro | Detector | Portátil | Detector Portátil | SSO | ION
ION871200 | COPO PARA SATURAÇÃO DE GÁS;- PARA UTILIZAÇÃO COM DETECTOR CUB | Reposição | Acessório | Detector | Portátil | Detector Portátil | SSO | ION
ION880202 | BORRACHA DE VEDAÇÃO DA PONTEIRA PARA ANALISADOR DE GASES MODELO PHOCHECK TIGER/LT/SELECT | Reposição | Acessório | Analisador | Portátil | Analisador Portátil | SSO | ION
ION880207 | PONTEIRA PARA ANALISADOR DE GASES MODELO PHOCHECK TIGER/LT/SELECT | Reposição | Acessório | Analisador | Portátil | Analisador Portátil | SSO | ION
IONA-08043 | PROBE PARA ANALISADOR DE GASES MODELO GASCHECK G. | Reposição | Acessório | Analisador | Portátil | Analisador Portátil | SSO | ION
IONA-08045 | PONTEIRA LONGA PARA ANALISADOR PORTÁTIL DE GÁS MODELO GASCHECK | Reposição | Acessório | Analisador | Portátil | Analisador Portátil | SSO | ION
IONA-08116 | BOMBA DE SUCÇÃO PARA ANALISADOR DE GASES MODELO GASCHECK G | Reposição | Acessório | Analisador | Portátil | Analisador Portátil | SSO | ION
IONA-21500 | CALIBRADOR DE DETECTOR DE GASES MODELO CALCHECK HELIO | Produto | Acessório | Analisador | Portátil | Analisador Portátil | SSO | ION
IONA-23001 | ITEM DESCONTINUADO - DETECTOR DE GÁS SF6 MODELO GASCHECK P1 HIGH SENSE | Produto | Gascheck | Analisador | Portátil | Analisador Portátil | SSO | ION
IONA-23105 | ***USAR ION23107*** - DETECTOR DE GÁS PORTATIL PARA SF6 MODELO GASCHECK 6000 | Produto | Gascheck | Analisador | Portátil | Analisador Portátil | SSO | ION
IONA-24500 | DETECTOR DE GÁS SF6 MODELO LEAKCHECK P1:P | Produto | Leakmate | Detector | Portátil | Detector Portátil | SSO | ION
IONA-24501 | DETECTOR DE GÁS SF6 MODELO LEAKCHECK P1:P HIGH SENSE | Produto | Leakmate | Detector | Portátil | Detector Portátil | SSO | ION
IONA-30543 | CÉLULA DE PID DO ANALISADOR DE GASES PHOCHECK + | Reposição | Acessório | Analisador | Portátil | Analisador Portátil | SSO | ION
IONA-31057 | FILTRO DE CARBONO PARA CALIBRAÇÃO (ZERAGEM) DO PHOCHECK TIGER | Insumo | Filtro | Analisador | Portátil | Analisador Portátil | SSO | ION
IONA-31063 | KIT DE LIMPEZA DA LÂMPADA DO PHOCHECK | Reposição | Acessório | Analisador | Portátil | Analisador Portátil | SSO | ION
IONA-31064 | KIT COM 5 FILTROS DE PARTICULADOS PARA PHOCHECK | Insumo | Filtro | Analisador | Portátil | Analisador Portátil | SSO | ION
IONA-31064CEB | FILTROS PARA PHOCHECK 1000 | Reposição | Acessório | Analisador | Portátil | Analisador Portátil | SSO | ION
IONA-31066 | PROBE CURTO DE 100MM DE COMPRIMENTO PARA PHOCHECK | Reposição | Acessório | Analisador | Portátil | Analisador Portátil | SSO | ION
IONA-31117 | BATERIA RECARREGÁVEL PARA PHOCHECK | Reposição | Acessório | Analisador | Portátil | Analisador Portátil | SSO | ION
IONA-31146 | FILTRO AUXILIAR DA BOMBA PARA PHOCHECK | Insumo | Filtro | Analisador | Portátil | Analisador Portátil | SSO | ION
IONA-820102 | PLACA PRINCIPAL DO ANALISADOR DE GASES PHOCHECK + | Reposição | Acessório | Analisador | Portátil | Analisador Portátil | SSO | ION
IONA-820108 | CÉLULA (BULBO) PARA A LÂMPADA PID DO ANALISADOR DE GASES MODELO FIRSTCHECK E PHOCHECK TIGER. | Reposição | Acessório | Analisador | Portátil | Analisador Portátil | SSO | ION
IONA-820219 | BATERIA RECARREGÁVEL PARA O ANALISADOR DE GASES MODELO PHOCHECK+ 1000 DA MARCA ION SCIENCE | Reposição | Acessório | Analisador | Portátil | Analisador Portátil | SSO | ION
IONA-845213 | KIT DE CALIBRAÇÃO PARA DETECTOR DE GÁS C/PID C/ CILINDRO DE ISOBUTILENO DE 103 LITROS E VALVULA | Produto | Acessório | Analisador | Portátil | Analisador Portátil | SSO | ION
IONA-846267 | ELETRODO DO SENSOR PID PARA ANALISADOR DE GASES MODELO PHOCHECK TIGER E TIGER SELECT | Reposição | Acessório | Analisador | Portátil | Analisador Portátil | SSO | ION
IONA-846417 | ELETRODO PARA DET. DE GÁS MODELO TIGER SELECT 10.0 EV | Reposição | Acessório | Analisador | Portátil | Analisador Portátil | SSO | ION
IONA-846496 | ELETRODO DA LÂMPADA PARA ANALISADOR DE GASES ORANGE | Reposição | Acessório | Analisador | Portátil | Analisador Portátil | SSO | ION
IONA-849209 | ADPTADOR DE CALIBRAÇÃO PARA DETECTOR FIXO DE GÁS MOD. TVOC | Reposição | Acessório | Detector | Fixo | Detector Fixo | SSO | ION
IONA-849214 | KIT DE FERRAMENTAS PARA DETECTOR FIXO DE GÁS MOD. TVOC. | Reposição | Acessório | Detector | Fixo | Detector Fixo | SSO | ION
IONA-849246 | ADAPTADOR DE FLUXO USADO NO DETECTOR MODELO TVOC | Reposição | Acessório | Detector | Fixo | Detector Fixo | SSO | ION
IONA-861103 | ***USAR IONA-912107***PLACA DO SENSOR PARA ANALISADOR DE GASES MODELO PHOCHECK TIGER | Reposição | Acessório | Analisador | Portátil | Analisador Portátil | SSO | ION
IONA-861120 | ***USAR IONA-912101***PLACA PRINCIPAL DO ANALISADOR DE GASES MODELO PHOCHECK TIGER | Reposição | Acessório | Analisador | Portátil | Analisador Portátil | SSO | ION
IONA-861220 | CARREGADOR DE BATERIA PARA ANALISADOR DE GASES MODELO PHOCHECK TIGER/LT/SELECT | Reposição | Acessório | Analisador | Portátil | Analisador Portátil | SSO | ION
IONA-861240 | ACUMULADOR ELÉTRICO DE ÍON DE LÍTIO (LI-ION) PARA ANALISADOR DE GASES MODELO PHOCHECK TIGER | Reposição | Acessório | Analisador | Portátil | Analisador Portátil | SSO | ION
IONA-861241 | COMPARTIMENTO DE PILHAS TAMANHO AA PARA O DETECTOR DE GÁS PHOCHECK TIGER | Reposição | Acessório | Analisador | Portátil | Analisador Portátil | SSO | ION
IONA-861259 | TAMPA DO COMPARTIMENTO DO SENSOR PARA ANALISADOR PORTÁTIL DE GÁS MODELO PHOCHECK TIGER | Reposição | Acessório | Analisador | Portátil | Analisador Portátil | SSO | ION
IONA-861267 | KIT DE LIMPEZA DO SENSOR PID | Reposição | Acessório | Analisador | Portátil | Analisador Portátil | SSO | ION
IONA-861298 | BOMBA INTERNA DO ANALISADOR DE GASES MODELO PHOCHECK TIGER. | Reposição | Acessório | Analisador | Portátil | Analisador Portátil | SSO | ION
IONA-861400 | SUPORTE DE FIXAÇÃO PARA FILTRO DE BENZENO DO ANALISADOR DE GASES TIGER SELECT | Reposição | Acessório | Analisador | Portátil | Analisador Portátil | SSO | ION
IONA-861406 | PROBE PARA MONITOR PID DO ANALISADOR DE GASES MODELO PHOCHECK TIGER | Reposição | Acessório | Analisador | Portátil | Analisador Portátil | SSO | ION
IONA-861413 | PROBE EXTENSOR DE 5 METROS PARA ANALISADOR DE GASES. | Reposição | Acessório | Analisador | Portátil | Analisador Portátil | SSO | ION
IONA-861441 | ITEM OBSOLETO USAR IONA-861632 - KIT COM 100 FILTROS DE DISCO PARA ANALISADOR DE GASES MODEL | Insumo | Filtro | Analisador | Portátil | Analisador Portátil | SSO | ION
IONA-861441CEB | ***USAR IONA-861632*** - KIT COM 10 FILTROS PARA ANALISADOR DE GASES MODELO PHOCHECK TIGER | Insumo | Filtro | Analisador | Portátil | Analisador Portátil | SSO | ION
IONA-861482 | ADAPTADOR PARA EXAUSTÃO DO ANALISADOR DE GASES | Reposição | Acessório | Analisador | Portátil | Analisador Portátil | SSO | ION
IONA-861509 | CONJ DE TUBOS INTERNOS PARA ANALISADOR DE GASES MODELO PHOCHECK TIGER | Reposição | Acessório | Analisador | Portátil | Analisador Portátil | SSO | ION
IONA-861523 | PONTEIRA PARA ANALISADOR DE GÁS MODELO TIGER SELECT | Reposição | Acessório | Analisador | Portátil | Analisador Portátil | SSO | ION
IONA-861551 | CARCAÇA FRONTAL PARA ANALISADOR PORTÁTIL DE GÁS MODELO PHOCHECK TIGER | Reposição | Acessório | Analisador | Portátil | Analisador Portátil | SSO | ION
IONA-861632 | KIT COM 10 FILTROS DE DISCO PARA ANALISADORES DE GÁS MODELOS PHOCHECK TIGER E TIGER SELECT | Insumo | Filtro | Analisador | Portátil | Analisador Portátil | SSO | ION
IONA-861636 | MALETA DO PHOCHECK TIGER | Reposição | Acessório | Analisador | Portátil | Analisador Portátil | SSO | ION
IONA-871019 | CLIPE COMPLETO DA CORREIA DO CUB | Reposição | Acessório | Detector | Portátil | Detector Portátil | SSO | ION
IONA-873262 | PLACA DO SENSOR MINIPID PARA DETECTOR DE GAS MODELO FALCO | Reposição | Acessório | Analisador | Fixo | Analisador Fixo | SSO | ION
IONA-873273 | FILTRO HIDROFÓBICO PARA O ANALISADOR DE GASES MODELO FALCO | Insumo | Filtro | Analisador | Fixo | Analisador Fixo | SSO | ION
IONA-912101 | PLACA PRINCIPAL DO ANALISADOR DE GASES MODELO PHOCHECK TIGER | Reposição | Acessório | Analisador | Portátil | Analisador Portátil | SSO | ION
IONA-912107 | PLACA DO SENSOR PARA DETECTOR DE GASES MODELO PHOCHECK TIGER E TIGER XT | Reposição | Acessório | Analisador | Portátil | Analisador Portátil | SSO | ION
IONA846219 | USAR ITEM IONMP6SX6FX - SENSOR PID (LÂMPADA, ELETRODO E CONECTOR) | Reposição | Acessório | Analisador | Portátil | Analisador Portátil | SSO | ION
IONCDDSXCAX-X | DOCKING STATION DO DETECTOR CUB PARA RECARGA DA BATERIA E COMUNICAÇÃO USB | Produto | Acessório | Detector | Portátil | Detector Portátil | SSO | ION
IONCDSSXCAX-X | DOCKING STATION DO DETECTOR CUB PARA RECARGA DA BATERIA | Produto | Acessório | Detector | Portátil | Detector Portátil | SSO | ION
IONCKTSXCAX-WC | DETECTOR PORTÁTIL CUB , COM MODO TAC DE MEDIÇÃO | Produto | CUB | Detector | Portátil | Detector Portátil | SSO | ION
IONCKTSXCAX-WD | DETECTOR PORTÁTIL CUB , COM MODO TAC DE MEDIÇÃO | Produto | CUB | Detector | Portátil | Detector Portátil | SSO | ION
IONFAXSXBXX-1000D | DETECTOR GÁS FIXO FALCO (VOC) + CALIBRAÇÃO RBC 0,1-1000 | Produto | Falco | Analisador | Fixo | Analisador Fixo | SSO | ION
IONFAXSXBXX-1000P | ANALISADOR FIXO DE GÁS MODELO FALCO COM RANGE 0,1-1000 PPM + CALIBRAÇÃO RBC | Produto | Falco | Analisador | Fixo | Analisador Fixo | SSO | ION
IONFAXSXBXX-10D | DETECTOR FIXO DE GASES MODELO FALCO COM RANGE 0,001-10 PPM + CALIBRAÇÃO RBC | Produto | Falco | Analisador | Fixo | Analisador Fixo | SSO | ION
IONFAXSXBXX-10P | DETECTOR GÁS FIXO FALCO (VOC) + CALIBRAÇÃORST 0,001-10 PPM | Produto | Falco | Analisador | Fixo | Analisador Fixo | SSO | ION
IONFAXSXBXX-3000D | DETECTOR GÁS FIXO FALCO (VOC) + CALIBRAÇÃO RBC 1-3000 | Produto | Falco | Analisador | Fixo | Analisador Fixo | SSO | ION
IONFAXSXBXX-50D | DETECTOR GÁS FIXO FALCO (VOC) + CALIBRAÇÃO RBC 0,01-50 | Produto | Falco | Analisador | Fixo | Analisador Fixo | SSO | ION
IONFAXSXBXX3000P | ANALISADOR GÁS FIXO FALCO (VOC) + CALIBRAÇÃO RBC 1-3000 | Produto | Falco | Analisador | Fixo | Analisador Fixo | SSO | ION
IONFP3SRBME-X | DESCONTINUADO - DETECTOR DE GASES FIRSTCHECK +3000 | Produto | Gascheck | Analisador | Portátil | Analisador Portátil | SSO | ION
IONGC3SABXS-EXP | DETECTOR PORTÁTIL DE VAZAMENTO DE GASES MODELO GASCHECK 3000 IS | Produto | Gascheck | Analisador | Portátil | Analisador Portátil | SSO | ION
IONGG1SAXXS-X | ANALISADOR PORTÁTIL DE VAZAMENTO DE GASES MODELO GASCHECK G1 | Produto | Gascheck | Analisador | Portátil | Analisador Portátil | SSO | ION
IONGG2SAXXS-X | DETECTOR PORTÁTIL DE VAZAMENTO DE GASES MODELO GASCHECK G2 | Produto | Gascheck | Analisador | Portátil | Analisador Portátil | SSO | ION
IONGG3SAXXS-EXP | DETECTOR PORTÁTIL DE VAZAMENTO DE GASES MODELO GASCHECK G3 | Produto | Gascheck | Analisador | Portátil | Analisador Portátil | SSO | ION
IONGG3SAXXS-X | ANALISADOR PORTÁTIL DE VAZAMENTO DE GASES MODELO GASCHECK G3. | Produto | Gascheck | Analisador | Portátil | Analisador Portátil | SSO | ION
IONGGMSAXXS-X | ANALISADOR PORTÁTIL DE VAZAMENTO DE GASES MODELO GASCHECK TESLA | Produto | Gascheck | Analisador | Portátil | Analisador Portátil | SSO | ION
IONGGUP2-3 | UPGRADE PARA ATUALIZAR GASCHECK G2 PARA G3 | Produto | Acessório | Analisador | Portátil | Analisador Portátil | SSO | ION
IONLA4SFL3.2 | LÂMPADA ULTRAVIOLETA DE 10,6EV PARA ANALISADOR DE GASES MODELOFALCO | Reposição | Acessório | Analisador | Fixo | Analisador Fixo | SSO | ION
IONLA4SM700 | ***USAR IONLA4TM700***MINI LÃMPADA PID DE 11.7V PARA O PHOCHECK TIGER | Reposição | Acessório | Analisador | Portátil | Analisador Portátil | SSO | ION
IONLA4SM800 | LÂMPADA PID | Reposição | Acessório | Analisador | Portátil | Analisador Portátil | SSO | ION
IONLA4SX800 | LÂMPADA DE 9.8EV PARA PHOCHECK TIGER | Reposição | Acessório | Analisador | Portátil | Analisador Portátil | SSO | ION
IONLA4TM600 | LÂMPADA ULTRAVIOLETA DE 10,6EV PARA ANALISADOR DE GASES MODELO PHOCHECK TIGER | Reposição | Acessório | Analisador | Portátil | Analisador Portátil | SSO | ION
IONLA4TM700 | MINI LÂMPADA DE 11,7EV PARA SENSOR PID DO ANALISADOR DE GASES MODELO PHOCHECK TIGER | Reposição | Acessório | Analisador | Portátil | Analisador Portátil | SSO | ION
IONMP6SM6FOXU2 | SENSOR MINIPID 2 PARA DETECTOR DEGÁS FIXO MODELO FALCO | Reposição | Sensor | Analisador | Fixo | Analisador Fixo | SSO | ION
IONMP6SX66XU2 | SENSOR MINIPID 2 PARA ANALISADOR DE GÁS PORTÁTIL MODELO PHOCHECK TIGER LT | Reposição | Sensor | Analisador | Portátil | Analisador Portátil | SSO | ION
IONMP6SX6BXU2 | SENSOR MINIPID 2 PARA ANALISADOR DE GÁS PORTÁTIL MODELO PHOCHECK TIGER | Reposição | Sensor | Analisador | Portátil | Analisador Portátil | SSO | ION
IONMP6SX6FX | SENSOR PID EM 10,6EV COM 6 PINOS | Reposição | Sensor | Analisador | Portátil | Analisador Portátil | SSO | ION
IONMVSSRXME-X | ****USAR IONMVSSRXMP-X***** DETECTOR PORTÁTIL DE VAPOR DE MÉRCÚRIO MVI | Produto | MVI | Detector | Portátil | Detector Portátil | SSO | ION
IONMVSSRXMP-X | DETECTOR PORTÁTIL DE VAPOR DE MÉRCÚRIO MVI | Produto | MVI | Detector | Portátil | Detector Portátil | SSO | ION
IONPAPSRXMP-X | ANALISADOR PORTÁTIL DE VAZAMENTO DE GASES MODELO PANTHER PRO; | Produto | Panther | Analisador | Portátil | Analisador Portátil | SSO | ION
IONPAXSRXML-X | ANALISADOR PORTÁTIL DE VAZAMENTO DE GASES MODELO PANTHER; | Produto | Panther | Analisador | Portátil | Analisador Portátil | SSO | ION
IONPC1SRXMS-X | ITEM DESCONTINUADO | Produto | Gascheck | Analisador | Portátil | Analisador Portátil | SSO | ION
IONPCUP1-3 | UPGRADE PARA DETECTOR PID MODELO PHOCHECK | Produto | Gascheck | Analisador | Portátil | Analisador Portátil | SSO | ION
IONPP3SABXE-X | DESCONTINUADO - ANALISADOR DE GASES PHOCHECK +3000 | Produto | Gascheck | Analisador | Portátil | Analisador Portátil | SSO | ION
IONPP5SABXE-X | OBSOLETO - ANALISADOR DE GASES MODELO PHOCHECK +5000 | Produto | Gascheck | Analisador | Portátil | Analisador Portátil | SSO | ION
IONPTLSLBMR-0000 | ***USAR IONTXLLSLBMP-0000***ANALISADOR DE GASES MODELO PHOCHECK TIGER LT PPM + CALIBRAÇÃO RBC | Produto | Tiger | Analisador | Portátil | Analisador Portátil | Remediação | ION
IONPTXSLBME-000 | USAR PTXSLBME-0000 | Produto | Tiger | Analisador | Portátil | Analisador Portátil | Remediação | ION
IONPTXSLBME-0000 | ANALISADOR DE GASES MODELO PHOCHECK TIGER + CALIBRAÇÃO RBC | Produto | Tiger | Analisador | Portátil | Analisador Portátil | Remediação | ION
IONPTXSLBME-0004 | ***USAR IONTXXXSLBMP-0004**** VENDER IONPTXSLBME-0000 + UPGRADE | Produto | Tiger | Analisador | Portátil | Analisador Portátil | Remediação | ION
IONPTXSLBME-0005 | ANALISADOR DE GÁS PHOCHECK TIGER COM PACOTE H&S E MEMÓRIA DE DADOS | Produto | Tiger | Analisador | Portátil | Analisador Portátil | Remediação | ION
IONPTXSLBME-0006 | ***USAR IONTXXXSLBMP-0006*** ANALISADOR DE GASES PHOCHECK TIGER COM MEMORIA DE DADOS E RESOLUÇÃO E | Produto | Tiger | Analisador | Portátil | Analisador Portátil | Remediação | ION
IONPTXSLBME-0007 | ANALISADOR DE GÁS PHOCHECK TIGER COM PACOTE H&S E MEMÓRIA DE DADOS E RESOLUÇÃO EM PPB | Produto | Tiger | Analisador | Portátil | Analisador Portátil | Remediação | ION
IONPTXSLBME-0512 | PHOCHECK TIGER SELECT PARA BENZENO E COMPOSTOS AROMATICOS TOTAIS: | Produto | Tiger | Analisador | Portátil | Analisador Portátil | Remediação | ION
IONPTXSLBME-0516 | OBSOLETO - ANALISADOR DE GÁS PHOCHECK TIGER SELECT COM MEMÓRIA DE DADOS | Produto | Tiger | Analisador | Portátil | Analisador Portátil | Remediação | ION
IONPTXSLBME-0517 | ANALISADOR DE GÁS PHOCHECK TIGER SELECT PPM | Produto | Tiger | Analisador | Portátil | Analisador Portátil | Remediação | ION
IONPTXSLBME-0519 | ANALISADOR DE GASES MODELO PHOCHECK TIGER SELECT + DADOS + H&S + PPB + CALIBRAÇÃO RBC. | Produto | Tiger | Analisador | Portátil | Analisador Portátil | Remediação | ION
IONPTXSLBME0517 | USAR ITEM IONPTXSLBME-0517 | Produto | Tiger | Analisador | Portátil | Analisador Portátil | Remediação | ION
IONPTXSLBMP-0002 | ***USAR IONTXXXSLBMP-0002*** ANALISADOR DE GASES MODELO PHOCHECK TIGER RESOLUÇÃO EM PPB + CALIBRAÇÃO | Produto | Tiger | Analisador | Portátil | Analisador Portátil | Remediação | ION
IONPTXUPGRADE | CODIGO INCORRETO | Produto | Acessório | Analisador | Portátil | Analisador Portátil | SSO | ION
IONREM-01 | ANALISADOR DE GASES MODELO PHOCHECK TIGER XT- PPB+ CALIBRAÇÃO RBC | Produto | Tiger | Analisador | Portátil | Analisador Portátil | Remediação | ION
IONSERTN-12 | KIT DE MANUTENÇÃO DO MONITOR DE BENZENO MODELO TITAN - 12 MESES | Reposição | Acessório | Analisador | Fixo | Analisador Fixo | SSO | ION
IONTCBSXCXX-X | ANALISADOR DE GASES PORTÁTIL DE VOC MODELO CUB PPB + CALIBRAÇÃO RBC | Produto | CUB | Detector | Portátil | Detector Portátil | SSO | ION
IONTCPSXCXX-PI453 | CARCAÇA E PLACA DE REPOSIÇÃO PARA ANALISADOR PORTÁTIL DE GÁS MODELO CUB | Reposição | Acessório | Detector | Portátil | Detector Portátil | SSO | ION
IONTCPSXCXX-X | DETECTOR PORTÁTIL DE VOC MODELO CUB PPM | Produto | CUB | Detector | Portátil | Detector Portátil | SSO | ION
IONTCTSXCXX-X | DETECTOR DE GÁS PORTÁTIL MODELO CUB, COM MODO TAC DE MEDIÇÃO + CALIBRAÇÃO RBC | Produto | CUB | Detector | Portátil | Detector Portátil | SSO | ION
IONTN2XSXBXX-X | MONITOR FIXO DE BENZENO MODELO TITAN 2 | Produto | Titan | Analisador | Fixo | Analisador Fixo | SSO | ION
IONTNXSXBXX-X | MONITOR FIXO DE BENZENO MODELO TITAN | Produto | Titan | Analisador | Fixo | Analisador Fixo | SSO | ION
IONTV0SXBMXX | *** DESCONTINUADO - USAR TV2SXBMX-X*** DETECTOR FIXO DE VOC MODELO TVOC + CALIBRAÇÃO RBC | Produto | TVOC | Detector | Fixo | Detector Fixo | SSO | ION
IONTXLLSLBMP-0000 | ANALISADOR DE GASES MODELO PHOCHECK TIGER XTL+ CALIBRAÇÃO RBC | Produto | Tiger | Analisador | Portátil | Analisador Portátil | Remediação | ION
IONTXSXSLBMP-0512 | ANALISADOR DE GASES MODELOTIGERXT SELECT (PPM +CALIBRAÇÃO RBC) | Produto | Tiger | Analisador | Portátil | Analisador Portátil | Remediação | ION
IONTXSXSLBMP-0517 | ANALISADOR DE GASES MODELO TIGERXT SELECT (PPM / H&AMP;S / DATA LOGGING) +CALIBRAÇÃO RBC | Produto | Tiger | Analisador | Portátil | Analisador Portátil | Remediação | ION
IONTXSXSLBMP-0519 | ANALISADOR DE GASES MODELOTIGERXT SELECT (PPB / H&AMP;S / DATALOGGING) +CALIBRAÇÃO RBC | Produto | Tiger | Analisador | Portátil | Analisador Portátil | Remediação | ION
IONTXXXSLBMP-0000 | ANALISADOR DE GASES MODELO PHOCHECK TIGER XT+ CALIBRAÇÃO RBC | Produto | Tiger | Analisador | Portátil | Analisador Portátil | Remediação | ION
IONTXXXSLBMP-0004 | ANALISADOR DE GASES MODELO PHOCHECK TIGER XT-PPM + MEMÓRIA DE DADOS + CALIBRAÇÃO RBC | Produto | Tiger | Analisador | Portátil | Analisador Portátil | Remediação | ION
IR-F9-R22-0-500-COM | ANALISADOR FIXO DE GAS R22 INFRAVERMELHO MODELO MANNING IRF9 | Produto | Manning | Detector | Fixo | Detector Fixo | SSO | HON
IRF9HFO1234YF01000N1 | DETECTOR FIXO INFRAVERMELHO DE GAS HFO1234YF MODELO MANNING IRF9 | Produto | Manning | Detector | Fixo | Detector Fixo | SSO | HON
IST100198 | PROTEÇÃO CONTRA RESPINGOS COM CALIBRAÇÃO REMOTA PARA O OLCT200 | Reposição | Acessório | Detector | Fixo | Detector Fixo | SSO | Industrial
IST6116291 | OBSOLETO, USAR 6147879 - CONECTOR ELÉTRICO CALIBRAÇÃO PARA DETECTOR DE GÁS OLCT10N | Reposição | Acessório | Detector | Fixo | Detector Fixo | SSO | Industrial
IST6313656 | SENSOR DE REPOSIÇÃO DE NH3 0-100 PPM PARA O CTX300 | Reposição | Sensor | Detector | Fixo | Detector Fixo | SSO | Industrial
IST6313657 | SENSOR DE REPOSIÇÃO DE NH3 0-1000 PPM PARA O CTX300 | Reposição | Sensor | Detector | Fixo | Detector Fixo | SSO | Industrial
IST6313735 | SENSOR DE O3 PARA TRANSMISSORES OLCT20/40/50/60/80 | Reposição | Sensor | Detector | Fixo | Detector Fixo | SSO | Industrial
IST6313850 | SENSOR DE REPOSIÇÃO DE NH3 0-100 PPM PARA O CTX300 COM TEMPERATURA DE -40°C | Reposição | Sensor | Detector | Fixo | Detector Fixo | SSO | Industrial
IST6313863 | CAPA DE CALIBRAÇÃO PARA DETECTOR FIXO OLCTIR | Reposição | Acessório | Detector | Fixo | Detector Fixo | SSO | Industrial
IST6313963 | MÓDULO 8 RELÉS PARA PAINEL MX43 | Reposição | Acessório | Detector | Portátil | Detector Portátil | SSO | Industrial
IST6313964 | MÓDULO DE ENTRADA DIGITAL 16 CANAIS PARA MX43 DE DETECÇÃO DE GÁ | Reposição | Acessório | Detector | Portátil | Detector Portátil | SSO | Industrial
IST6314061 | MODULO DE 8 ENTRADAS 4-20MA, MODBUS COM MX43 | Reposição | Acessório | Detector | Portátil | Detector Portátil | SSO | Industrial
IST6314114 | MODULO DE SAÍDA MODBUS RS485 | Reposição | Acessório | Detector | Fixo | Detector Fixo | SSO | Industrial
IST6314173 | MÓDULO DATALOGGER 4GB USB PARA MX43 | Reposição | Acessório | Detector | Portátil | Detector Portátil | SSO | Industrial
IST6329004 | KIT PROTEÇÃO CONTRA RESPINGOS PARA DETECTOR DE GÁS MOD. OLC (T) 20, 40, 50, 60, 80 E 100 | Reposição | Acessório | Detector | Fixo | Detector Fixo | SSO | Industrial
IST6331141 | CAP DE CALIBRAÇÃO OLCT10 (TODOS OS DETECTORES, EXCETO OLCT-IR, TODOS OS GASES) | Reposição | Acessório | Detector | Fixo | Detector Fixo | SSO | Industrial
IST6331163 | KIT DE CALIBRAÇÃO PARA O DETECTOR DE GÁS OLCT10N | Reposição | Acessório | Detector | Fixo | Detector Fixo | SSO | Industrial
IST6513543 | ANALISADOR/TRASMISSOR FIXO OLCT80 | Produto | OLCT | Detector | Fixo | Detector Fixo | SSO | Industrial
IST6513567 | DETECTOR DE GASES FIXO SEM DISPLAY OLCT 10 CO - 0 A 300PPM | Produto | OLCT | Detector | Fixo | Detector Fixo | SSO | Industrial
IST6514882 | DETECTOR DE GASES FIXO SEM DISPLAY CTX 300 CO2 - 0-10% | Produto | CTX 300 | Detector | Fixo | Detector Fixo | SSO | Industrial
IST68100056A1011 | DETECTOR FIXO DE O2 MODELO AIR AWARE | Produto | CTX 300 | Detector | Fixo | Detector Fixo | SSO | Industrial
IST77023919 | MODULO ITRANS | Reposição | Acessório | Detector | Fixo | Detector Fixo | SSO | Industrial
IST77024412 | SENSOR DE O2 P/ ITRANS | Reposição | Sensor | Detector | Fixo | Detector Fixo | SSO | Industrial
IST77024453 | SENSOR DE AMONIA NH3 PARA REPOSIÇÃO PARA ITRANS | Reposição | Sensor | Detector | Fixo | Detector Fixo | SSO | Industrial
IST78105009 | MÓDULO CONVERSOR MODBUS-ETHERNET PARA PAINEL DE DETECÇÃO DE GASES MODELO MX43 | Reposição | Acessório | Detector | Portátil | Detector Portátil | SSO | Industrial
IST78146351101000 | DETECTOR DE GASES FIXO ITRANS COM SENSOR DE C0 | Produto | ITRANS | Detector | Fixo | Detector Fixo | SSO | Industrial
IST781463511011C2 | DETECTOR FIXO DE GASES ITRANS COM SENSOR DUPLO DE CO E LEL | Produto | ITRANS | Detector | Fixo | Detector Fixo | SSO | Industrial
IST781463513910 | DETECTOR DE GASES FIXOS ITRANS COM SENSOR DE NH3 | Produto | ITRANS | Detector | Fixo | Detector Fixo | SSO | Industrial
IST78146351411000 | DETECTOR FIXO DE GASES ITRANS C/ SENSOR H2S | Produto | ITRANS | Detector | Fixo | Detector Fixo | SSO | Industrial
IST78146351520000 | DETECTOR FIXO DE GASES ITRANS C/ SENSOR ON-BOARD DE SO2 | Produto | ITRANS | Detector | Fixo | Detector Fixo | SSO | Industrial
IST78146351721000 | DETECTOR FIXO DE GASES ITRANS C/ SENSOR DE CL2 | Produto | ITRANS | Detector | Fixo | Detector Fixo | SSO | Industrial
IST78146351941000 | DETECTOR FIXO DE GASES ITRANS COM SENSOR HCN | Produto | ITRANS | Detector | Fixo | Detector Fixo | SSO | Industrial
IST78146351A41000 | DETECTOR DE GASES FIXO ITRANS COM SENSOR DE 02 | Produto | ITRANS | Detector | Fixo | Detector Fixo | SSO | Industrial
IST78146351A41141 | DETECTOR FIXO DE GASES ITRANS COM SENSOR DUPLO DE O2 E H2S | Produto | ITRANS | Detector | Fixo | Detector Fixo | SSO | Industrial
IST78146351C210 | DETECTOR FIXO ITRANS COM SENSOR CATALÍTICO, 0-100%LEL. | Produto | ITRANS | Detector | Fixo | Detector Fixo | SSO | Industrial
IST78146351C21000M | DETECTOR FIXO ITRANS COM SENSOR CATALÍTICO, 0-100%LEL. | Produto | ITRANS | Detector | Fixo | Detector Fixo | SSO | Industrial
IST78146351L01000 | DETECTOR FIXO DE GASES ITRANS ON BOARD COM SENSOR DE H2 | Produto | ITRANS | Detector | Fixo | Detector Fixo | SSO | Industrial
IST78146351L200 | DETECTOR FIXO DE GASES ITRANS C/ SENSOR UNICO DE H2 | Produto | ITRANS | Detector | Fixo | Detector Fixo | SSO | Industrial
IST78146352391000 | DETECTOR FIXO DE GASES ITRANS COM SENSOR REMOTO DE NH3 | Produto | ITRANS | Detector | Fixo | Detector Fixo | SSO | Industrial
IST78146352391239 | DETECTOR FIXO DE GASES ITRANS C/ SENSOR DUPLO DE NH3 | Produto | ITRANS | Detector | Fixo | Detector Fixo | SSO | Industrial
ISTB103877 | DETECTOR DE CHAMA TRIPLO IR MODELO OLDHAM SHARPEYE IR3 40/40 | Produto | CTX 300 | Detector | Fixo | Detector Fixo | SSO | Industrial
ISTCTX300501 | DETECTOR DE GASES FIXO SEM DISPLAY CTX 300 R22 | Produto | CTX 300 | Detector | Fixo | Detector Fixo | SSO | Industrial
ISTITRANS217231F4 | DETECTOR FIXO DE GÁS ITRANS 2 C/ SENSORES ONBOARD DE CL2 E HCL HART | Produto | ITRANS | Detector | Fixo | Detector Fixo | SSO | Industrial
ISTITRANS21B21000 | DETECTOR FIXO DE GASES ITRANS 2 C/ SENSOR ONBOARD DE LEL | Produto | ITRANS | Detector | Fixo | Detector Fixo | SSO | Industrial
ISTITRANS22391239 | DETECTOR FIXO DE GÁS ITRANS 2 C/ SENSORES DUPLOS REMOTOS DE NH3 | Produto | ITRANS | Detector | Fixo | Detector Fixo | SSO | Industrial
ISTITRANS25B2000 | DETECTOR FIXO DE GASES ITRANS 2 C/ SENSOR REMOTO DE LEL | Produto | ITRANS | Detector | Fixo | Detector Fixo | SSO | Industrial
ISTITRANS26N200 | DETECTOR FIXO DE GASES ITRANS 2 C/ SENSOR ONBOARD DE IR METANO | Produto | ITRANS | Detector | Fixo | Detector Fixo | SSO | Industrial
ISTMX43M42A000 | CONTROLADOR PARA DETECÇÃO DE GASES MODELO MX43 COM 04 CANAIS | Produto | Acessório | Detector | Portátil | Detector Portátil | SSO | Industrial
ISTMX43M82A000 | CONTROLADOR PARA DETECÇÃO DE GASES MODELO MX43 COM 08 CANAIS | Produto | Acessório | Detector | Portátil | Detector Portátil | SSO | Industrial
ISTMX43M82AB00 | CONTROLADOR PARA DETECÇÃO DE GASES MODELO MX43 COM 08 CANAIS | Produto | Acessório | Detector | Portátil | Detector Portátil | SSO | Industrial
ISTMX43M82AB11 | CONTROLADOR PARA DETECÇÃO DE GASES MODELO MX43 COM 08 CANAIS | Produto | Acessório | Detector | Portátil | Detector Portátil | SSO | Industrial
ISTOLCT10001 | DETECTOR FIXO DE LEL OLCT10 | Produto | OLCT | Detector | Fixo | Detector Fixo | SSO | Industrial
ISTOLCT100XP0011 | "DETECTOR DE GAS FIXO OLCT100 CH4 DE 0-100%LEL | Produto | OLCT | Detector | Fixo | Detector Fixo | SSO | Industrial
ISTOLCT100XP0283 | DETECTOR FIXO DE GASES ITRANS C/ SENSOR DE ETHANOL | Produto | ITRANS | Detector | Fixo | Detector Fixo | SSO | Industrial
ISTOLCT100XP2003 | DETECTOR DE GAS FIXO OLCT100 COM SENSOR DE O2 | Produto | OLCT | Detector | Fixo | Detector Fixo | SSO | Industrial
ISTOLCT100XP2313 | DETECTOR DE GAS FIXO MODELO OLCT100 COM SENSOR DE NH3 | Produto | OLCT | Detector | Fixo | Detector Fixo | SSO | Industrial
ISTOLCT100XP2323 | DETECTOR DE GAS FIXO MODELO OLCT100 COM SENSOR DE NH3 | Produto | OLCT | Detector | Fixo | Detector Fixo | SSO | Industrial
ISTOLCT100XP2333 | DETECTOR DE GAS FIXO MODELO OLCT100 COM SENSOR DE NH3 | Produto | OLCT | Detector | Fixo | Detector Fixo | SSO | Industrial
ISTOLCT10N001 | DETECTOR FIXO DE %LEL-CH4 MODELO OLCT10N | Produto | OLCT | Detector | Fixo | Detector Fixo | SSO | Industrial
ISTOLCT10N200 | DETECTOR DE GASES FIXO SEM DISPLAY OLCT 10N O2 - 0 A 30% VOL | Produto | OLCT | Detector | Fixo | Detector Fixo | SSO | Industrial
ISTOLCT10N214 | DETECTOR DE GASES FIXO SEM DISPLAY OLCT 10N H2S - 0 A 100PPM | Produto | OLCT | Detector | Fixo | Detector Fixo | SSO | Industrial
ISTOLCT10N231 | DETECTOR FIXO DE AMÔNIA MODELO OLCT10N | Produto | OLCT | Detector | Fixo | Detector Fixo | SSO | Industrial
ISTOLCT10N232 | DETECTOR FIXO DE AMÔNIA MODELO OLCT10N | Produto | OLCT | Detector | Fixo | Detector Fixo | SSO | Industrial
ISTOLCT200B2100AAA | DETECTOR FIXO DE GÁS OLCT 200 PARA H2S | Produto | OLCT | Detector | Fixo | Detector Fixo | SSO | Industrial
ISTOLCT200B3000AAA | DETECTOR DE GAS FIXO OLCT200 COM SENSOR PID DE VOC | Produto | OLCT | Detector | Fixo | Detector Fixo | SSO | Industrial
ISTOLCT200B4100AAA | DETECTOR FIXO DE CLORO OLCT-200 | Produto | OLCT | Detector | Fixo | Detector Fixo | SSO | Industrial
ISTOLCT200C1000AAA | DETECTOR FIXO DE GÁS OLCT 200 PARA LEL | Produto | OLCT | Detector | Fixo | Detector Fixo | SSO | Industrial
ISTOLCT200D4100ABA | DETECTOR FIXO DE GÁS OLCT 200 PARA CL2 | Produto | OLCT | Detector | Fixo | Detector Fixo | SSO | Industrial
ISTOLCT200D5000ABA | DETECTOR FIXO DE GÁS OLCT 200 PARA HCL | Produto | OLCT | Detector | Fixo | Detector Fixo | SSO | Industrial
ISTOLCT200F5500AAB | DETECTOR FIXO DE AMÔNIA OLCT-200 COM RELÉ E HEATER | Produto | OLCT | Detector | Fixo | Detector Fixo | SSO | Industrial
ISTOLCT200R4900AAA | DETECTOR FIXO DE GÁS OLCT 200 WIRELESS 900MHZ COM BATERIA PARA SENSOR H2S | Produto | OLCT | Detector | Fixo | Detector Fixo | SSO | Industrial
ISTW8DHEXL | DETECTOR FIXO DE GAS OLCT80 /OLCT IR COM SENSOR REMOTO | Produto | OLCT | Detector | Fixo | Detector Fixo | SSO | Industrial
ISTWC2A23A | DETECTOR FIXO DE AMÔNIA MODELO OLCT20 XP | Produto | OLCT | Detector | Fixo | Detector Fixo | SSO | Industrial
ISTWC30CL2 | DETECTOR DE GASES FIXO SEM DISPLAY CTX 300 CL2 - 0 A 10PPM | Produto | CTX 300 | Detector | Fixo | Detector Fixo | SSO | Industrial
ISTWC30COC | DETECTOR DE GASES FIXO SEM DISPLAY CTX 300 C0 - 0 A 1.000PPM | Produto | CTX 300 | Detector | Fixo | Detector Fixo | SSO | Industrial
ISTWC30HSB | DETECTOR DE GASES FIXO SEM DISPLAY CTX 300 H2S - 0 A 100PPM | Produto | CTX 300 | Detector | Fixo | Detector Fixo | SSO | Industrial
ISTWC30NH1 | DETECTOR DE GASES FIXO SEM DISPLAY CTX 300 NH3 - 0 A 1000PPM | Produto | CTX 300 | Detector | Fixo | Detector Fixo | SSO | Industrial
ISTWC30NH3 | DETECTOR DE GASES FIXO SEM DISPLAY CTX 300 NH3 - 0 A 100PPM | Produto | CTX 300 | Detector | Fixo | Detector Fixo | SSO | Industrial
ISTWC30NH3F | DETECTOR DE GASES FIXO SEM DISPLAY CTX 300 NH3 -40ºC - 0 A 100PPM | Produto | CTX 300 | Detector | Fixo | Detector Fixo | SSO | Industrial
ISTWC30NOC | DETECTOR DE GASES FIXO SEM DISPLAY CTX 300 NO - 0 A 1000 PPM | Produto | CTX 300 | Detector | Fixo | Detector Fixo | SSO | Industrial
ISTWC30O2F | DETECTOR DE GASES FIXO SEM DISPLAY CTX 300 02 - 0 A 30% VOL | Produto | CTX 300 | Detector | Fixo | Detector Fixo | SSO | Industrial
ISTWC3ACL2 | DETECTOR DE GASES FIXO COM DISPLAY CTX 300 CL2 - 0 A 10PPM | Produto | CTX 300 | Detector | Fixo | Detector Fixo | SSO | Industrial
ISTWIRCH4L | DETECTOR DE GAS FIXO OLCTIR 0-100% LEL - METANO | Produto | OLCT | Detector | Fixo | Detector Fixo | SSO | Industrial
ISTWMX43M420000 | PAINEL CONTROLADOR PARA DETECÇÃO DE GASES MX43 | Produto | Acessório | Detector | Portátil | Detector Portátil | SSO | Industrial
ISTWMX43M820000 | PAINEL CONTROLADOR PARA DETECÇÃO DE GASES MX43 | Produto | Acessório | Detector | Portátil | Detector Portátil | SSO | Industrial
KITCONFINADOMAXXT | KIT PARA ESPAÇO CONFINANDO EM ATENDIMENTO A NR33 | Produto | Max XT | Detector | Portátil | Detector Portátil | SSO | HON
KITCONFINADOMC | KIT PARA ESPAÇO CONFINADO EM ATENDIMENTO A NR33 | Produto | Max XT | Detector | Portátil | Detector Portátil | SSO | HON
YSI6052030-30 | CABO COM SENSOR COND/TEMP PARA ANALISADOR YSI PRO2030 (30 METROS), | Reposição | Cabo | Sonda | Portátil | Sonda Portátil | Hidrologia | YSI
YSI6052030-4 | CABO COM SENSOR COND/TEMP PARA SONDA PRO2030 ( 4 METROS) | Reposição | Cabo | Sonda | Portátil | Sonda Portátil | Hidrologia | YSI
CEBD01324-00 | CABO COMUM FLEX 1,50 MM 750V PRETO | Insumo | Diversos | Diversos | Diversos | Diversos Diversos | Diversos | Clean
CEBD01044-00 | CABO COMUM FLEX 6,00 MM 750 V VD/ AM | Insumo | Diversos | Diversos | Diversos | Diversos Diversos | Diversos | Clean
CEBD00634-00 | CABO COMUM PP 2 X 4,00MM | Insumo | Diversos | Diversos | Diversos | Diversos Diversos | Diversos | Clean
CEBD00789-00 | CABO COMUM PP 2X 1,00 MM PVC PT - 750V | Insumo | Diversos | Diversos | Diversos | Diversos Diversos | Diversos | Clean
CEBD00934-00 | CABO COMUM PP 3 X 1,50MM PVC PT | Insumo | Diversos | Diversos | Diversos | Diversos Diversos | Diversos | Clean
CEBD01161-00 | CABO COMUM PP 4 X 1,00MM PVC PT - 750V | Insumo | Diversos | Diversos | Diversos | Diversos Diversos | Diversos | Clean
CEBD01045-00 | CABO COMUM PP 4 X 1.50 MM PVC PT - 750 V | Insumo | Diversos | Diversos | Diversos | Diversos Diversos | Diversos | Clean
CEBD00896-00 | CABO COMUM PP 4 X 2,50MM | Insumo | Diversos | Diversos | Diversos | Diversos Diversos | Diversos | Clean
M-510150-BZ | DISPLAY EM CRISTAL LÍQUIDO P/ IR-F9 | Reposição | Acessório | Detector | Fixo | Detector Fixo | SSO | HON
M-510844-BZ | DETECTOR FIXO DE GAS R-404A INFRAVERMELHO MODELO MANNING AIRSCAN | Produto | Manning | Detector | Fixo | Detector Fixo | SSO | HON
M-511102-BZ | PLACA MÃE PARA O DETECTOR MANNING ECFX | Reposição | Acessório | Detector | Fixo | Detector Fixo | SSO | HON
M-600450-BZ | PLACA PRINCIPAL PARA ANALISADOR DE FIXO DE GASES MODELO MANNING EC-FX-NH3 | Reposição | Acessório | Detector | Fixo | Detector Fixo | SSO | HON
M02-3006-001-BZ | CONJUNTO DA CARCAÇA DOS SENSORES (MODELO POR DIFUSÃO) PARA O DETECTOR QUATRO GASES MODELO QRAE 3 | Reposição | Acessório | Detector | Portátil | Detector Portátil | SSO | HON
M0931K | USAR M0931K-BZ | Reposição | Acessório | Detector | Portátil | Detector Portátil | SSO | HON
M0931K-BZ | KIT COM DUAS UNIDADES DE CONEXÃO ENGATE-RÁPIDO PARA BOMBA DO DETECTOR M5 | Reposição | Acessório | Detector | Portátil | Detector Portátil | SSO | HON
M2437K | PARAFUSO PARA MONITOR GASALERT MICROCLIP | Reposição | Acessório | Detector | Portátil | Detector Portátil | SSO | HON
M5-AF-K3-BZ | ***USAR M5AFK3CEB*** KIT COM 5 FILTROS AUXILIAR PARA BOMBA DA SÉRIE GAS ALERTMICRO 5 PID (GERAÇÃO 2) | Insumo | Filtro | Detector | Portátil | Detector Portátil | SSO | HON
M5-BAT0501-BZ | COMPARTIMENTO DE BATERIAS PARA ANALISADOR DE GASES MODELO GAS ALERT M5 PID E PID IR | Reposição | Acessório | Detector | Portátil | Detector Portátil | SSO | HON
M5-BAT08-BZ | BATERIA RECARREGAVEL PARA ODETECTOR DE GASES MODELO MICRO5(AMARELO) | Reposição | Acessório | Detector | Portátil | Detector Portátil | SSO | HON
M5-BC1-BZ | CARCAÇA TRASEIRA PARA ANALISADORES DE GASES MODELOS MICRO 5, PID E IR | Reposição | Acessório | Detector | Portátil | Detector Portátil | SSO | HON
M5-BL-1-BZ | CAPA DE FECHAMENTO DO COMPARTIMENTO DE BATERIAS PARA ANALISADOR DE GASES GAS ALERT MICRO 5 | Reposição | Acessório | Detector | Portátil | Detector Portátil | SSO | HON
M5-C01-BZ-CEB | CARREGADOR DE BATERIA PARA ANALISADOR PORTÁTIL DE GÁS MODELO MICRO 5 | Reposição | Acessório | Detector | Portátil | Detector Portátil | SSO | HON
M5-CK-DL | KIT ESPAÇO CONFINADO GAS ALERT MICRO5 | Reposição | Acessório | Detector | Portátil | Detector Portátil | SSO | HON
M5-FC1-BZ | CAPA FRONTAL PARA ANALISADOR DE GASES MODELOS MICRO 5, PID E IR | Reposição | Acessório | Detector | Portátil | Detector Portátil | SSO | HON
M5-PN-1 | CONECTOR DA BOMBA DO ANALISADOR DE GASES MODELO MICRO 5 IR E PID | Reposição | Acessório | Detector | Portátil | Detector Portátil | SSO | HON
M5-PR-1 | ***USAR M5-PR-1-BZCEB*** - BOMBA MOTORIZADA PARA DETECTOR DE GAS - GASALERT MICRO 5 | Reposição | Acessório | Detector | Portátil | Detector Portátil | SSO | HON
M5-PR-1-BZ | ***COM ST***USAR M5-PR-1-BZCEB*** BOMBA MOTORIZADA PARA ANALISADOR DE GAS | Reposição | Acessório | Detector | Portátil | Detector Portátil | SSO | HON
M5-PR-1-BZCEB | BOMBA MOTORIZADA PARA ANALISADOR DE GAS | Reposição | Acessório | Detector | Portátil | Detector Portátil | SSO | HON
M5-PUMP-BZ | ***COM ST**** BOMBA INTEGRADA PARA O ANALISADOR PORTÁTIL DE GÁS MODELO MICRO 5 | Reposição | Acessório | Detector | Portátil | Detector Portátil | SSO | HON
M5-QCONN-K1 | ****USAR M5-QCONN-K1-BZ**** FILTRO AUXILIAR DA BOMBA COM MANGUEIRA CONECTORA DO ANALISADOR DE GÁS M | Insumo | Filtro | Detector | Portátil | Detector Portátil | SSO | HON
M500A0RPDYB00 | DETECTOR MULTIGASES GAS ALERT MICRO 5 SENSOR DE NH3 | Produto | MICRO 5 | Detector | Portátil | Detector Portátil | SSO | HON
M500AMRPDYB00 | DETECTOR MULTIGASES GAS ALERT MICRO 5 COM SENSORES DE CO/NH3 + CALIBRAÇÃO RBC | Produto | MICRO 5 | Detector | Portátil | Detector Portátil | SSO | HON
M500AZRPDYB00 | DETECTOR MULTIGASES GAS ALERT MICRO 5 (NH3 / HCN) + CALIBRAÇÃO RBC (EXCETO HCN) | Produto | MICRO 5 | Detector | Portátil | Detector Portátil | SSO | HON
M500H0RPDYB00 | ANALISADOR MULTIGASES MODELO GAS ALERT MICRO 5 COM SENSOR DE H2S + CALIBRAÇÃO RBC | Produto | MICRO 5 | Detector | Portátil | Detector Portátil | SSO | HON
M500MSRPDYN00 | GASALERT MICRO 5 - DETECTOR PORTÁTIL PARA 5 GASES | Produto | MICRO 5 | Detector | Portátil | Detector Portátil | SSO | HON
M500SDRPDYBR00 | DETECTOR MULTIGASES GAS ALERT MICRO 5 COM SENSORES DE SO2/NO2 | Produto | MICRO 5 | Detector | Portátil | Detector Portátil | SSO | HON
M50WDSAD0YN00 | GASALERT MICRO 5 | Produto | MICRO 5 | Detector | Portátil | Detector Portátil | SSO | HON
M5AFK2 | USAR ITEM M5-AF-K2-BZ | Insumo | Filtro | Detector | Portátil | Detector Portátil | SSO | HON
M5AFK2CEB | FILTRO AUXILIAR PARA BOMBA DA SÉRIE GASALERTMICRO | Insumo | Filtro | Detector | Portátil | Detector Portátil | SSO | HON
M5AFK3 | USAR ITEM M5-AF-K3-BZ | Insumo | Filtro | Detector | Portátil | Detector Portátil | SSO | HON
M5AFK3CEB | FILTRO AUXILIAR PARA BOMBA DA SÉRIE GAS ALERTMICRO 5 PID (GERAÇÃO 2) | Insumo | Filtro | Detector | Portátil | Detector Portátil | SSO | HON
M5BAT02 | ITEM DESCONTINUADO - COMPARTIMENTO PARA PILHAS ALCALINAS | Reposição | Acessório | Detector | Portátil | Detector Portátil | SSO | HON
M5BAT0501 | ***USAR M5-BAT0501-BZ***COMPARTIMENTO DE BATERIAS PARA ANALISADOR DE GASES MODELO GAS ALERT M5 PID E | Reposição | Acessório | Detector | Portátil | Detector Portátil | SSO | HON
M5BAT07 | ITEM DESCONTINUADO - BATERIA DE LÍTIO RECARREGÁVEL | Reposição | Acessório | Detector | Portátil | Detector Portátil | SSO | HON
M5BAT08 | ***USAR M5-BAT08-BZ***BATERIA REGARREGÁVEL AMARELA | Reposição | Acessório | Detector | Portátil | Detector Portátil | SSO | HON
M5BC1 | *** USAR M5-BC1-BZ*** CARCAÇA TRASEIRA PARA ANALISADORES DE GASES MODELOS MICRO 5, PID E IR | Reposição | Acessório | Detector | Portátil | Detector Portátil | SSO | HON
M5BH02 | CAPA DO COMPARTIMENTO DE BATERIA ALCALINA | Reposição | Acessório | Detector | Portátil | Detector Portátil | SSO | HON
M5BL1 | CAPA DE FECHAMENTO DO COMPARTIMENTO DE BATERIAS PARA ANALISADOR DE GASES GAS ALERT MICRO 5 | Reposição | Acessório | Detector | Portátil | Detector Portátil | SSO | HON
M5C01 | CARREGADOR DE BATERIA PARA GASALERTMICRO 5 | Reposição | Acessório | Detector | Portátil | Detector Portátil | SSO | HON
M5C01BAT08 | CARREGADOR DE BATERIAS (DE MESA) | Reposição | Acessório | Detector | Portátil | Detector Portátil | SSO | HON
M5DC1 | CAPA (MÁSCARA) DIFUSORA PARA GASALERTMICRO 5 PID | Reposição | Acessório | Detector | Portátil | Detector Portátil | SSO | HON
M5DL2MPCB3 | PLACA PRINCIPAL PARA ANALISADOR DE GASES MODELO GAS ALERT MICRO 5 | Reposição | Acessório | Detector | Portátil | Detector Portátil | SSO | HON
M5FC1 | ****USAR M5-FC1-BZ*** CAPA FRONTAL PARA ANALISADOR DE GASES MODELOS MICRO 5, PID E IR | Reposição | Acessório | Detector | Portátil | Detector Portátil | SSO | HON
M5IR-SPCB1-BZ | PLACA DOS SENSORES PARA MICRO 5 IR (ANTES DA CONVERGÊNCIA) | Reposição | Acessório | Detector | Portátil | Detector Portátil | SSO | HON
M5IR00B0AD0YN00 | GAS ALERT MICRO 5 IR (CO2) | Produto | MICRO 5 | Detector | Portátil | Detector Portátil | SSO | HON
M5IR00B0APDYN00 | GAS ALERT MICRO 5 IR (CO2) | Produto | MICRO 5 | Detector | Portátil | Detector Portátil | SSO | HON
M5IR00B0RDDYB00 | DETECTOR MULTIGASES GAS ALERT MICRO 5IR SEM BOMBA + CALIBRAÇÃO RBC | Produto | MICRO 5 | Detector | Portátil | Detector Portátil | SSO | HON
M5IR00B0RPDYB00 | DETECTOR MULTIGASES GAS ALERT MICRO 5IR COM BOMBA (CO2) + CALIBRAÇÃO RBC | Produto | MICRO 5 | Detector | Portátil | Detector Portátil | SSO | HON
M5IR00B0RPDYN00 | GASALERT MICRO 5 IR (CO2) | Produto | MICRO 5 | Detector | Portátil | Detector Portátil | SSO | HON
M5IR00BAADDYN00 | GAS ALERT MICRO 5 IR + NH3 | Produto | MICRO 5 | Detector | Portátil | Detector Portátil | SSO | HON
M5IR00BARPDYB00 | DETECTOR MULTIGASES GAS ALERT MICRO 5IR COM SENSORES DE CO2/NH3 + CALIBRAÇÃO RBC | Produto | MICRO 5 | Detector | Portátil | Detector Portátil | SSO | HON
M5IR00BMAPDYN00 | GAS ALERT MICRO 5 IR (CO2, CO) | Produto | MICRO 5 | Detector | Portátil | Detector Portátil | SSO | HON
M5IR00BYRPDYB00 | DETECTOR MULTIGASES GAS ALERT MICRO 5IR COM BOMBA, SENSOR CO/H2S E CO2 + CALIBRAÇÃO RBC | Produto | MICRO 5 | Detector | Portátil | Detector Portátil | SSO | HON
M5IR0WB0APDYN00 | GAS ALERT MICRO 5 IR (CO2) | Produto | MICRO 5 | Detector | Portátil | Detector Portátil | SSO | HON
M5IRBAT0501 | COMPARTIMENTO DE PILHA PARA IR (COM CONVERGÊNCIA) | Reposição | Acessório | Detector | Portátil | Detector Portátil | SSO | HON
M5IRMPCB1 | PLACA PRINCIPAL PARA MICRO 5 IR (ANTES DA CONVERGÊNCIA) | Reposição | Acessório | Detector | Portátil | Detector Portátil | SSO | HON
M5IRSPCB1 | PLACA DOS SENSORES PARA MICRO 5 IR (ANTES DA CONVERGÊNCIA) | Reposição | Acessório | Detector | Portátil | Detector Portátil | SSO | HON
M5IRX0B0APDYN00 | GAS ALERT MICRO 5 IR(CO2 E O2) | Produto | MICRO 5 | Detector | Portátil | Detector Portátil | SSO | HON
M5IRX0B0RDDYB00BZ | ANALISADOR PORTÁTIL DE GÁS MODELO MICRO 5 IR | Produto | MICRO 5 | Detector | Portátil | Detector Portátil | SSO | HON
M5IRX0B0RPDYB00 | DETECTOR MULTIGASES GAS ALERT MICRO 5IR COM BOMBA + CALIBRAÇÃO RBC | Produto | MICRO 5 | Detector | Portátil | Detector Portátil | SSO | HON
M5IRX0BMAD0YN00 | GAS ALERT MICRO 5 IR (CO2, O2 E CO) | Produto | MICRO 5 | Detector | Portátil | Detector Portátil | SSO | HON
M5IRX0BMAPDYN00 | GAS ALERT MICRO 5 IR (CO2, O2 E CO) | Produto | MICRO 5 | Detector | Portátil | Detector Portátil | SSO | HON
M5IRX0BMRPDYB00-BZ | DETECTOR MULTIGASES GAS ALERT MICRO 5IR COM OS SENSORES O2, CO2, CO COM BOMBA + CALIBRAÇÃO RBC | Produto | MICRO 5 | Detector | Portátil | Detector Portátil | SSO | HON
M5IRX0BYAPDYN00 | GAS ALERT MICRO 5 IR (CO2, O2, CO E H2S) | Produto | MICRO 5 | Detector | Portátil | Detector Portátil | SSO | HON
M5IRXWB0RDDYB00-BZ | ANALISADOR PORTÁTIL DE GÁS MODELO GAS ALERT MICRO 5 COM SENSORES O2, LEL%, CO2 + CALIBRAÇÃO RBC | Produto | MICRO 5 | Detector | Portátil | Detector Portátil | SSO | HON
M5IRXWB0RPDYN00 | DETECTOR DE GASES GAS ALERT MICRO 5 IR | Produto | MICRO 5 | Detector | Portátil | Detector Portátil | SSO | HON
M5IRXWBARPDYB00 | DETECTOR MULTIGASES GAS ALERT MICRO 5IR COM SENSORES DE O2/CO2/LEL/NH3 + CALIBRAÇÃO RBC | Produto | MICRO 5 | Detector | Portátil | Detector Portátil | SSO | HON
M5IRXWBHRPDYB00 | DETECTOR MULTIGASES GAS ALERT MICRO 5IR COM SENSORES DE O2/CO2/LEL/H2S + CALIBRAÇÃO RBC | Produto | MICRO 5 | Detector | Portátil | Detector Portátil | SSO | HON
M5IRXWBMAPDYN00 | GASALERT MICRO 5 IR | Produto | MICRO 5 | Detector | Portátil | Detector Portátil | SSO | HON
M5IRXWBMRPDYB00 | DETECTOR MULTIGASES GAS ALERT MICRO 5IR COM SENSORES DE CO2/O2/CO E LEL + CALIBRAÇÃO RBC | Produto | MICRO 5 | Detector | Portátil | Detector Portátil | SSO | HON
M5IRXWBMRPDYN00 | GAS ALERT MICRO 5 IR(CO2/O2/LEL/CO) | Produto | MICRO 5 | Detector | Portátil | Detector Portátil | SSO | HON
M5IRXWBORPDYB00 | DETECTOR MULTIGASES GAS ALERT MICRO 5IR COM SENSORES DE O2/LEL/CO2 + CALIBRAÇÃO RBC | Produto | MICRO 5 | Detector | Portátil | Detector Portátil | SSO | HON
M5IRXWBYAPDYN00 | GAS ALERT MICRO 5 IR | Produto | MICRO 5 | Detector | Portátil | Detector Portátil | SSO | HON
M5IRXWBYRPDYN00 | GAS ALERT MICRO 5 IR | Produto | MICRO 5 | Detector | Portátil | Detector Portátil | SSO | HON
M5LCDK1 | DISPLAY LCD PARA M5PID | Reposição | Acessório | Detector | Portátil | Detector Portátil | SSO | HON
M5MPCB1 | PLACA DO MONITOR DE GASES MICRO 5 | Reposição | Acessório | Detector | Portátil | Detector Portátil | SSO | HON
M5OOSHRPDYB00 | DETECTOR MULTIGASES GAS ALERT MICRO 5 COM SENSORES DE SO2/H2S + CALIBRAÇÃO RBC (EXCETO SO2) | Produto | MICRO 5 | Detector | Portátil | Detector Portátil | SSO | HON
M5PID-SPCB3-BZ | ***OBSOLETO***PLACA DE SENSORES PARA GASALERTMICRO 5 PID COM CONVERGÊNCIA | Reposição | Acessório | Detector | Portátil | Detector Portátil | SSO | HON
M5PID00MQADDYN00 | MONITOR DE GASES PID + CO | Produto | MICRO 5 | Detector | Portátil | Detector Portátil | SSO | HON
M5PID00PQAD0YN00 | GASALERT MICRO 5 PID + PH3 | Produto | MICRO 5 | Detector | Portátil | Detector Portátil | SSO | HON
M5PID00Q0AD0YN00 | GASALERT MICRO 5 PID | Produto | MICRO 5 | Detector | Portátil | Detector Portátil | SSO | HON
M5PID00Q0ADDYN00 | GASALERT MICRO 5 PID | Produto | MICRO 5 | Detector | Portátil | Detector Portátil | SSO | HON
M5PID00Q0APDYN00 | GASALERT MICRO 5 PID | Produto | MICRO 5 | Detector | Portátil | Detector Portátil | SSO | HON
M5PID00Q0RPDYB00 | ANALISADOR MULTIGASES MODELO GAS ALERT MICRO 5PID COM BOMBA E SENSOR PID + CALIBRAÇÃO RBC | Produto | MICRO 5 | Detector | Portátil | Detector Portátil | SSO | HON
M5PID00Q0RPDYN00 | GASALERTMICRO5 PID | Produto | MICRO 5 | Detector | Portátil | Detector Portátil | SSO | HON
M5PID00QARPDYN00 | GASALERTMICRO 5 PID (PID + NH3) | Produto | MICRO 5 | Detector | Portátil | Detector Portátil | SSO | HON
M5PID00QHRD0YN00 | GASALERTMICRO 5 PID (PID + H2S) | Produto | MICRO 5 | Detector | Portátil | Detector Portátil | SSO | HON
M5PID00QPAPDYN | GASALERT MICRO 5 PID + PH3 | Produto | MICRO 5 | Detector | Portátil | Detector Portátil | SSO | HON
M5PID00QPRPDYB00 | DETECTOR MULTIGASES GAS ALERT MICRO 5PID COM BOMBA, SENSOR PID E PH3 + CALIBRAÇÃO RBC (EXCETO PH3) | Produto | MICRO 5 | Detector | Portátil | Detector Portátil | SSO | HON
M5PID00QPRPDYN00 | GASALERT MICRO 5 PID | Produto | MICRO 5 | Detector | Portátil | Detector Portátil | SSO | HON
M5PID0WQ0ADDYN00 | GASALERT MICRO 5 PID+LEL | Produto | MICRO 5 | Detector | Portátil | Detector Portátil | SSO | HON
M5PID0WQ0ADDYNP | GASALERT MICRO 5 PID+LEL | Produto | MICRO 5 | Detector | Portátil | Detector Portátil | SSO | HON
M5PID0WQ0APDYN | DETECTOR MULTIGASES GAS ALERT MICRO 5 COM SENSOR DE CO2 | Produto | MICRO 5 | Detector | Portátil | Detector Portátil | SSO | HON
M5PID0WQ0APDYN00 | DETECTOR MULTIGASES GAS ALERT MICRO 5 COM SENSORES LEL/PID + CALIBRAÇÃO RBC | Produto | MICRO 5 | Detector | Portátil | Detector Portátil | SSO | HON
M5PID0WQ0RPDYB00 | DETECTOR MULTIGASES GAS ALERT MICRO 5PID COM SENSORES DE PID + LEL + CALIBRAÇÃO RBC | Produto | MICRO 5 | Detector | Portátil | Detector Portátil | SSO | HON
M5PID0WQ0RPDYN00 | GASALERT MICRO 5 PID + LEL | Produto | MICRO 5 | Detector | Portátil | Detector Portátil | SSO | HON
M5PID0WQAAPDYN00 | DETECTOR DE GASES GASALERTMICRO 5 PID | Produto | MICRO 5 | Detector | Portátil | Detector Portátil | SSO | HON
M5PID0WQARPDYN00 | GASALERT MICRO 5 PID + LEL + NH3 + BOMBA | Produto | MICRO 5 | Detector | Portátil | Detector Portátil | SSO | HON
M5PIDES1CEB | ELETRODO PARA PID | Reposição | Acessório | Detector | Portátil | Detector Portátil | SSO | HON
M5PIDMPCB1 | PLACA PRINCIPAL PARA GASALERTMICRO 5 PID | Insumo | Filtro | Detector | Portátil | Detector Portátil | SSO | HON
M5PIDSPCB1 | DESCONTINUADO - PLACA DOS SENSORES PARA MICRO5 | Reposição | Acessório | Detector | Portátil | Detector Portátil | SSO | HON
M5PIDSPCB3 | PLACA DE SENSORES PARA GASALERTMICRO 5 PID COM CONVERGÊNCIA | Insumo | Filtro | Detector | Portátil | Detector Portátil | SSO | HON
M5PIDX0Q0AP0YN00 | ITEM DESCONTINUADO (VENDIDO SOMENTE COM DATALOGGER) | Produto | MICRO 5 | Detector | Portátil | Detector Portátil | SSO | HON
M5PIDX0QARPDYN00 | MICRO 5 PID COMPLETO COM 5 GASES | Produto | MICRO 5 | Detector | Portátil | Detector Portátil | SSO | HON
M5PIDXWQ0APDYN00 | DETECTOR DE GASES GASALERTMICRO 5 | Produto | MICRO 5 | Detector | Portátil | Detector Portátil | SSO | HON
M5PIDXWQAAPDY00 | DETECTOR DE GASES GASALERTMICRO 5 PID | Produto | MICRO 5 | Detector | Portátil | Detector Portátil | SSO | HON
M5PIDXWQARPDYN00 | MICRO 5 PID COMPLETO COM 5 GASES | Produto | MICRO 5 | Detector | Portátil | Detector Portátil | SSO | HON
M5PIDXWQMRPDYN00 | MICRO5PID PARA CO, O2, LEL E PID | Produto | MICRO 5 | Detector | Portátil | Detector Portátil | SSO | HON
M5PIDXWQORPDYB00 | USAR ITEM M5PIDXWQORPDYB00-BZ **** DETECTOR MULTIGASES GAS ALERT MICRO 5PID COM SENSORES DE PID/O2/L | Produto | MICRO 5 | Detector | Portátil | Detector Portátil | SSO | HON
M5PIDXWQORPDYB00-BZ | ITEM OBSOLETO-DETECTOR MULTIGASES GAS ALERT MICRO 5PID COM SENSORES DE PID/O2/L | Produto | MICRO 5 | Detector | Portátil | Detector Portátil | SSO | HON
M5PIDXWQPRPDYB00 | DETECTOR MULTIGASES GAS ALERT MICRO 5PID COM SENSORES DE PID/O2/PH3 E LEL + CALIBRAÇÃO RBC (EXCETO | Produto | MICRO 5 | Detector | Portátil | Detector Portátil | SSO | HON
M5PIDXWQYADDY00 | DETECTOR DE GASES GASALERTMICRO 5 PID | Produto | MICRO 5 | Detector | Portátil | Detector Portátil | SSO | HON
M5PIDXWQYAPDY00 | DETECTOR DE GASES GASALERTMICRO 5 PID | Produto | MICRO 5 | Detector | Portátil | Detector Portátil | SSO | HON
M5PIDXWQYAPDYN00 | DETECTOR DE GASES GASALERTMICRO 5 PID | Produto | MICRO 5 | Detector | Portátil | Detector Portátil | SSO | HON
M5PIDXWQYAPDYN09 | MICRO 5 PID COMPLETO COM 5 GASES | Produto | MICRO 5 | Detector | Portátil | Detector Portátil | SSO | HON
M5PIDXWQYRDDYN00 | MICRO 5 PID COMPLETO COM 5 GASES + LEL + O2 + H2S + CO | Produto | MICRO 5 | Detector | Portátil | Detector Portátil | SSO | HON
M5PIDXWQYRDDYNP | MICRO 5 PID COMPLETO COM 5 GASES+LEL+2+H2S+CO | Produto | MICRO 5 | Detector | Portátil | Detector Portátil | SSO | HON
M5PIDXWQYRPDYB00 | DETECTOR MULTIGASES GAS ALERT MICRO 5PID COM SENSORES DE PID/O2/H2S/CO E LEL + CALIBRAÇÃO RBC | Produto | MICRO 5 | Detector | Portátil | Detector Portátil | SSO | HON
M5PIDXWQYRPDYN00 | MICRO 5 PID COMPLETO COM 5 GASES | Produto | MICRO 5 | Detector | Portátil | Detector Portátil | SSO | HON
M5PIDXWQZRPDYB00 | DETECTOR MULTIGASES GAS ALERT MICRO 5PID SENSORES PID/O2/HCN E LEL + CALIBRAÇÃO RBC (EXCETO HCN) | Produto | MICRO 5 | Detector | Portátil | Detector Portátil | SSO | HON
M5PUMP | ***USAR M5-PUMP-BZ***BOMBA PARA MONITOR DE GASES MICRO 5 | Reposição | Acessório | Detector | Portátil | Detector Portátil | SSO | HON
M5SCREWK1 | KIT DE PARAFUSOS PARA GASALERTMICRO 5 | Insumo | Filtro | Detector | Portátil | Detector Portátil | SSO | HON
M5SPCB3 | ***USAR HONM5-SPCB3-BZ*** PLACA DOS SENSORES PARA ANALISADOR DE GASES MODELO MICRO 5 | Reposição | Acessório | Detector | Portátil | Detector Portátil | SSO | HON
M5SS | USAR ITEM M5-SS-BZ PARA COMPRA | Reposição | Acessório | Detector | Portátil | Detector Portátil | SSO | HON
M5SSCEB | FILTRO INTERNO PARA 04 SENSORES | Insumo | Filtro | Detector | Portátil | Detector Portátil | SSO | HON
M5TC1 |  | Reposição | Acessório | Detector | Portátil | Detector Portátil | SSO | HON
M5X000RPDYB00 | DETECTOR MULTIGASES GAS ALERT MICRO 5 COM SENSOR DE O2 + CALIBRAÇÃO RBC | Produto | MICRO 5 | Detector | Portátil | Detector Portátil | SSO | HON
M5X0P0RPDYB00 | DETECTOR MULTIGASES GAS ALERT MICRO 5 COM SENSORES DE O2/PH3 + CALIBRAÇÃO RBC (EXCETO PH3). | Produto | MICRO 5 | Detector | Portátil | Detector Portátil | SSO | HON
M5XW0YRDYN00 | GASALERT MICRO 5 | Produto | MICRO 5 | Detector | Portátil | Detector Portátil | SSO | HON
M5XWA0RPDYN00 | DETECTOR MULTIGASES GAS ALERT MICRO 5 COM BOMBA LEL, O2 E NH3 | Produto | MICRO 5 | Detector | Portátil | Detector Portátil | SSO | HON
M5XWACRPDYN00 | GAS ALERT MICRO 5 (NH3, CL2, O2 E LEL) | Produto | MICRO 5 | Detector | Portátil | Detector Portátil | SSO | HON
M5XWAMRPDYN00 | GASALERT MICRO 5 - DETECTOR PORTÁTIL PARA 5 GASES | Produto | MICRO 5 | Detector | Portátil | Detector Portátil | SSO | HON
M5XWAYAD0YN00 | GASALERT MICRO 5 | Produto | MICRO 5 | Detector | Portátil | Detector Portátil | SSO | HON
M5XWAYAPDYN00 | GASALERT MICRO 5 | Produto | MICRO 5 | Detector | Portátil | Detector Portátil | SSO | HON
M5XWAYRDDYN00 | USAR M5XWAYRDDYN00-BZ | Produto | MICRO 5 | Detector | Portátil | Detector Portátil | SSO | HON
M5XWAYRDDYN00-BZ | DETECTOR DE GASES MODELO GASALERT MICRO 5 | Produto | MICRO 5 | Detector | Portátil | Detector Portátil | SSO | HON
M5XWAYRPDY00 | GASALERT MICRO 5 (NÃO UTILIZAR ESTE PN) | Produto | MICRO 5 | Detector | Portátil | Detector Portátil | SSO | HON
M5XWAYRPDYB00 | DETECTOR MULTIGASES GAS ALERT MICRO 5 SENSORES DE O2/CO/H2S/LEL/NH3 + CALIBRAÇÃO RBC | Produto | MICRO 5 | Detector | Portátil | Detector Portátil | SSO | HON
M5XWAYRPDYN00 | DETECTOR MULTIGASES GAS ALERT MICRO 5: SENSORES O2, LEL, NH3, CO/H2S + CALIBRAÇÃO RBC | Produto | MICRO 5 | Detector | Portátil | Detector Portátil | SSO | HON
M5XWCYAPDYN00 | GASALERT MICRO 5 | Produto | MICRO 5 | Detector | Portátil | Detector Portátil | SSO | HON
M5XWCYRPDYB00 | USAR ITEM M5XWCYRPDYB00-BZ | Produto | MICRO 5 | Detector | Portátil | Detector Portátil | SSO | HON
M5XWCYRPDYB00-BZ | ANALISADOR PORTÁTIL DE GÁS MODELO GASALERT MICRO 5 + CALIBRAÇÃO RBC (EXCETO CL2) | Produto | MICRO 5 | Detector | Portátil | Detector Portátil | SSO | HON
M5XWCYRPDYN00 | GASALERT MICRO 5 | Produto | MICRO 5 | Detector | Portátil | Detector Portátil | SSO | HON
M5XWDYRPDY00 | GASALERT MICRO 5 | Produto | MICRO 5 | Detector | Portátil | Detector Portátil | SSO | HON
M5XWDYRPDYB00 | DETECTOR MULTIGASES GAS ALERT MICRO 5 SENSORES O2/ LEL/CO/H2S E NO2 + CALIBRAÇÃO RBC (EXCETO NO2) | Produto | MICRO 5 | Detector | Portátil | Detector Portátil | SSO | HON
M5XWHMRPDYN00 | ANALISADOR DE GASES MODELO GASALERT MICRO 5 | Produto | MICRO 5 | Detector | Portátil | Detector Portátil | SSO | HON
M5XWHSRDDYN00 | DETECTOR DE GÁS MOD. GASALERTMICRO 5 (LEL, O2, SO2 E H2S) | Produto | MICRO 5 | Detector | Portátil | Detector Portátil | SSO | HON
M5XWPYRPDYB00 | DETECTOR MULTIGASES GAS ALERT MICRO 5: SENSORES O2/LEL/CO/H2S E PH3 + CALIBRAÇÃO RBC (EXCETO PH3) | Produto | MICRO 5 | Detector | Portátil | Detector Portátil | SSO | HON
M5XWSMRPDYB00 | DETECTOR MULTIGASES GAS ALERT MICRO 5 C/ BOMBA SENSORES CO/O2/SO2/LEL + CALIBRAÇÃO RBC (EXCETO SO2) | Produto | MICRO 5 | Detector | Portátil | Detector Portátil | SSO | HON
M5XWSYAD0YN00 | GASALERT MICRO 5 | Produto | MICRO 5 | Detector | Portátil | Detector Portátil | SSO | HON
M5XWSYRDDYB00 | DETECTOR MULTIGASES GAS ALERT MICRO 5: SENSORES O2/LEL/CO/H2S E SO2 + CALIBRAÇÃO RBC (EXCETO SO2) | Produto | MICRO 5 | Detector | Portátil | Detector Portátil | SSO | HON
M5XWSYRDDYN00 | GASALERT MICRO 5 | Produto | MICRO 5 | Detector | Portátil | Detector Portátil | SSO | HON
M5XWSYRPDYB00 | DETECTOR MULTIGASES GAS ALERT MICRO 5: SENSORES O2/LEL/CO/H2S E SO2 + CALIBRAÇÃO RBC (EXCETO SO2) | Produto | MICRO 5 | Detector | Portátil | Detector Portátil | SSO | HON
M5XWSYRPDYN00 | GASALERT MICRO 5 | Produto | MICRO 5 | Detector | Portátil | Detector Portátil | SSO | HON
M5XWVYRPDYN00 | DETECTOR DE GASES GAS ALERT MICRO 5 - CL2, H2S, CO, O2 E LEL | Produto | MICRO 5 | Detector | Portátil | Detector Portátil | SSO | HON
M5XWZYRPDYN00 | DETECTOR PORTÁTIL PARA 4 GASES | Produto | MICRO 5 | Detector | Portátil | Detector Portátil | SSO | HON
MC-AS01-BZ | BOMBA MANUAL COM PROBE PARA GASALERTMICROCLIP INCLUI 3M DE MANGUEIRA | Reposição | Acessório | Detector | Portátil | Detector Portátil | SSO | HON
MC-LCD-K1-BZ | TELA DE LCD PARA ANALISADOR DE GASES MODELO GASALERT MICROCLIP | Reposição | Acessório | Detector | Portátil | Detector Portátil | SSO | HON
MC-SS-AF-K1-BZ | REFIL PARA FILTRO AUXILIAR PARA MICROCLIP - KIT COM 10 UND | Reposição | Acessório | Detector | Portátil | Detector Portátil | SSO | HON
MC-TC-1-BZ | MÁSCARA (CAPA) DE CALIBRAÇÃO COM MANGUEIRA DE 0,3M PARA ANALISADOR DE GASES GASALERT MICROCLIP | Reposição | Acessório | Detector | Portátil | Detector Portátil | SSO | HON
MC0W00YNA00 | MONITOR E DETECTOR DE GÁS GASALERTMICRO CLIP | Produto | MicroClip | Detector | Portátil | Detector Portátil | SSO | HON
MC0WHMYNA | MICROCLIP 3 GASES (LEL, H2S E CO) | Produto | MicroClip | Detector | Portátil | Detector Portátil | SSO | HON
MC2-FC1 | **DESCONTINUADO** CARCAÇA FRONTAL AMARELA DO ANALISADOR DE GASES MICROCLIP XT | Reposição | Acessório | Detector | Portátil | Detector Portátil | SSO | HON
MC2-FPCB1 | **USAR MC2-FPCB1-BZ-CEB**CONDUTOR ELETRICO DA PLACA PCB PARA ANALISADOR DE GASES MODELO MICROCLIP X | Reposição | Acessório | Detector | Portátil | Detector Portátil | SSO | HON
MC2-FPCB1-BZ | COM ST **USAR MC2-FPCB1-BZ-CEB** CONDUTOR ELETRICO DA PLACA PCB PARA ANALISADOR DE GASES MODELO MICR | Reposição | Acessório | Detector | Portátil | Detector Portátil | SSO | HON
MC2-FPCB1-BZ-CEB | FLEX DA PLACA PCB PARA ANALISADOR DE GASES MODELO MICROCLIP XT | Reposição | Acessório | Detector | Portátil | Detector Portátil | SSO | HON
MC2-LC-1-BZ | CAPA PROTETORA EM COURO E ESTOJO EM PVC PARA ANALISADOR DE GASES MODELO GAS ALERT MICROCLIP XT | Reposição | Acessório | Detector | Portátil | Detector Portátil | SSO | HON
MC2-SS-K1-BZ | VENDER **MC2SSK1CEB** KIT COM 10 UNIDADES DE FILTRO INTERNO PARA ANALISADOR DE GASES MODELO MICRO CL | Insumo | Filtro | Detector | Portátil | Detector Portátil | SSO | HON
MC2SSK1 | USAR ITEM MC2-SS-K1-BZ PARA COMPRA | Insumo | Filtro | Detector | Portátil | Detector Portátil | SSO | HON
MC2SSK1CEB | FILTRO INTERNO PARA ANALISADOR DE GASES MODELO MICRO CLIP XT E MICRO CLIP XL - 1 UNIDADE | Insumo | Filtro | Detector | Portátil | Detector Portátil | SSO | HON
MC2WHMYBR | UTILIZAR PN: MC2XWHMYBR - DETECTOR MULTIGASES GAS ALERT MICROCLIP XT + CALIBRAÇÃO | Produto | MicroClip | Detector | Portátil | Detector Portátil | SSO | HON
MC2XW0MYNA | USAR MCXLXW0MYBR | Insumo | Filtro | Detector | Portátil | Detector Portátil | SSO | HON
MC2XWHMYBR | DETECTOR MULTIGASES GAS ALERT MICROCLIP XT + CALIBRAÇÃO RBC | Produto | MicroClip | Detector | Portátil | Detector Portátil | SSO | HON
MC2XWHMYNA | ANALISADOR DE GASES MULTIGASES MODELO GAS ALERT MICROCLIP XT + CALIBRAÇÃO RBC | Produto | MicroClip | Detector | Portátil | Detector Portátil | SSO | HON
MCAFK1 | KIT COM 5 FILTROS AUXILIARES PARA GASALERT MICROCLIP | Insumo | Filtro | Detector | Portátil | Detector Portátil | SSO | HON
MCAS01 | BOMBA MANUAL COM PROBE PARA ANALISADOR DE GASES MODELO GASALERT MICROCLIP. | Reposição | Acessório | Detector | Portátil | Detector Portátil | SSO | HON
MCBC1 | CARCAÇA POSTERIOR PARA MONITOR GASALERT MICROCLIP | Reposição | Acessório | Detector | Portátil | Detector Portátil | SSO | HON
MCC01MC5NA | RECARREGADOR MULTI-UNIDADES | Insumo | Filtro | Detector | Portátil | Detector Portátil | SSO | HON
MCFC1 | CARCAÇA FRONTALPARA MONITOR GASALERT MICROCLIP | Reposição | Acessório | Detector | Portátil | Detector Portátil | SSO | HON
MCLC1 | CASING EM COURO SINTÉTICO PARA MICROCLIP | Reposição | Acessório | Detector | Portátil | Detector Portátil | SSO | HON
MCLCDK1 | TELA DE LCD PARA ANALISADOR DE GASES MODELO GASALERT MICROCLIP | Reposição | Acessório | Detector | Portátil | Detector Portátil | SSO | HON
MCMPCB1 | PLACA MÃE DO MICROCLIP | Reposição | Acessório | Detector | Portátil | Detector Portátil | SSO | HON
MCSSAFK1 | USAR ITEM MC-SS-AF-K1-BZ | Insumo | Filtro | Detector | Portátil | Detector Portátil | SSO | HON
MCSSK1 | COMPRAR MC-SS-K1-BZ | Insumo | Filtro | Detector | Portátil | Detector Portátil | SSO | HON
MCSSK1CEB | FILTRO HIDROFOBICO PARA DETECTOR DE GASES | Insumo | Filtro | Detector | Portátil | Detector Portátil | SSO | HON
MCTC1 | ***USAR MC-TC-1-BZ*** - MÁSCARA (CAPA) DE CALIBRAÇÃO COM MANGUEIRA DE 0,3M PARA ANALISADOR DE GASES | Reposição | Acessório | Detector | Portátil | Detector Portátil | SSO | HON
MCX00MYNA00 | GASALERT MICROCLIP | Produto | MicroClip | Detector | Portátil | Detector Portátil | SSO | HON
MCX0H0YNA00 | GASALERT MICROCLIP O2 E H2S | Produto | MicroClip | Detector | Portátil | Detector Portátil | SSO | HON
MCX3-BC1 | CARCAÇA TRASEIRA PARA DETECTOR DE GÁS MOD. MICROCLIP X3 | Reposição | Acessório | Detector | Portátil | Detector Portátil | SSO | HON
MCX3-BC1-BZ | CARCAÇA TRASEIRA AMARELA PARA ANALISADOR PORTÁTIL DE GÁS MODELO MICROCLIP X3 | Reposição | Acessório | Detector | Portátil | Detector Portátil | SSO | HON
MCX3-FC1 | CARCAÇA FRONTAL PARA DETECTOR DE GÁS MOD. MICROCLIP X3 | Reposição | Acessório | Detector | Portátil | Detector Portátil | SSO | HON
MCX3-FPCB1-BZ | ***COM ST*** INDUSTRIALIZAR*** FLEX DA PLACA PCB PARA ANALISADOR DE GASES MODELO MICROCLIP X3 | Reposição | Acessório | Detector | Portátil | Detector Portátil | SSO | HON
MCX3-FPCB1-BZ-CEB | FLEX DA PLACA PCB PARA ANALISADOR DE GASES MODELO MICROCLIP X3 | Reposição | Acessório | Detector | Portátil | Detector Portátil | SSO | HON
MCX3-MPCB1-BZ | PLACA PRINCIPAL PARA DETECTOR DE GASES MODELO MICROCLIP X3. | Reposição | Acessório | Detector | Portátil | Detector Portátil | SSO | HON
MCX3-XWHM-Y-BR | DETECTOR DE GASES MULTIGASES MODELO GAS ALERT MICROCLIP X3 + CALIBRAÇÃO RBC | Reposição | Acessório | Detector | Portátil | Detector Portátil | SSO | HON
MCX3-XWHM-Y-BR-BZ | DETECTOR DE GASES MULTIGASES MODELO GAS ALERT MICROCLIP X3 + CALIBRAÇÃO RBC | Reposição | Acessório | Detector | Portátil | Detector Portátil | SSO | HON
MCXL-BC1-BZ | CARCAÇA TRASEIRA AMARELA DO ANALISADOR DE GASES MODELO MICROCLIP XL | Reposição | Acessório | Detector | Portátil | Detector Portátil | SSO | HON
MCXL-BC1B-BZ | CARCAÇA TRASEIRA PRETA PARA ANALISADOR DE GASES MODELO MICROCLIP XL | Reposição | Acessório | Detector | Portátil | Detector Portátil | SSO | HON
MCXL-FC1 | USAR MCXL-FC1-BZ ***** CARCAÇA FRONTAL PARA DETECTOR DE GASES MODELO MICROCLIP XL (AMARELO) | Reposição | Acessório | Detector | Portátil | Detector Portátil | SSO | HON
MCXL-FC1-BZ | CARCAÇA FRONTAL PARA DETECTOR DE GASES MODELO MICROCLIP XL (AMARELO) | Reposição | Acessório | Detector | Portátil | Detector Portátil | SSO | HON
MCXL-FC1B-BZ | CARCAÇA FRONTAL NA COR PRETA PARA DETECTOR MULTIGÁS MICROCLIP XL. | Reposição | Acessório | Detector | Portátil | Detector Portátil | SSO | HON
MCXL-MPCB1 | ***USAR MCXL-MPCB1-BZ *** PLACA PRINCIPAL COM BATERIA, PARA DETECTOR PORTATIL DE GÁS MODELO GASALERT | Reposição | Acessório | Detector | Portátil | Detector Portátil | SSO | HON
MCXL-MPCB1-BZ | PLACA PRINCIPAL COM BATERIA, PARA DETECTOR PORTATIL DE GÁS MODELO GASALERT MICROCLIP XL | Reposição | Acessório | Detector | Portátil | Detector Portátil | SSO | HON
MCXL-X00M-Y-BZ | ANALISADOR DE GASES MODELO GASALERT MICROCLIP XL COM OS SENSORES O2 E CO + CALIBRAÇÃO RBC | Produto | MicroClip | Detector | Portátil | Detector Portátil | SSO | HON
MCXLBC1 | CARCAÇA TRASEIRA AMARELA DO ANALISADOR DE GASES MODELO MICROCLIP XL | Reposição | Acessório | Detector | Portátil | Detector Portátil | SSO | HON
MCXLX000YBR | DETECTOR MULTIGASES GAS ALERT MICROCLIP XL SENSOR O2 + CALIBRAÇÃO RBC | Produto | MicroClip | Detector | Portátil | Detector Portátil | SSO | HON
MCXLX00MYNA | DETECTOR DE GASES MULTIGASES MODELO GAS ALERT MICROCLIP XL SENSOR O2 / CO + CALIBRAÇÃO RBC | Produto | MicroClip | Detector | Portátil | Detector Portátil | SSO | HON
MCXLXW00YNA | DETECTOR DE GASES MULTIGASES MODELO GAS ALERT MICROCLIP XL SENSOR O2 / LEL + CALIBRAÇÃO RBC | Produto | MicroClip | Detector | Portátil | Detector Portátil | SSO | HON
MCXLXWHMYBR | DETECTOR DE GASES MULTIGASES MODELO GAS ALERT MICROCLIP XL + CALIBRAÇÃO RBC | Produto | MicroClip | Detector | Portátil | Detector Portátil | SSO | HON
MCXLXWHMYBZ | ANALISADOR PORTÁTIL DE GÁS MODELO GÁS ALERT MICROCLIP XL | Produto | MicroClip | Detector | Portátil | Detector Portátil | SSO | HON
MCXLXWHMYBZ-IND | ANALISADOR PORTÁTIL DE GÁS MODELO GÁS ALERT MICROCLIP XL + CALIBRAÇÂO RBC | Produto | MicroClip | Detector | Portátil | Detector Portátil | SSO | HON
MCXW00YBR00 | MONITOR E DETECTOR MULTI-GASES GASALERTMICRO CLIP | Produto | MicroClip | Detector | Portátil | Detector Portátil | SSO | HON
MCXWH0YNA00 | GASALERT MICROCLIP 3 GASES | Produto | MicroClip | Detector | Portátil | Detector Portátil | SSO | HON
MCXWHMYBR00 | MONITOR E DETECTOR MULTI-GASES GASALERTMICRO CLIP | Produto | MicroClip | Detector | Portátil | Detector Portátil | SSO | HON
MCXWHMYNA07 | MONITOR E DETECTOR MULTI-GASES GASALERTMICRO CLIP | Produto | MicroClip | Detector | Portátil | Detector Portátil | SSO | HON
MPD-BTCB1-BZ | SENSOR DE LEL CATALÍTICO DE (0 A 100%) | Reposição | Sensor | Detector | Portátil | Detector Portátil | SSO | HON
MPD-BTIF1-BZ | SENSOR DE LEL PARA ANALISADOR DE GASES MODELO XNX | Reposição | Sensor | Detector | Portátil | Detector Portátil | SSO | HON
NAKAPAR | DETECTOR 4 GASES RIKEN KEIKE MODELO GX-2003 | Produto | RIKEN KEIKE | Detector | Portátil | Detector Portátil | SSO | Clean
PROBE-FIL-1-BZ | KIT CONTENDO 5 FILTROS DE PARTICULADO | Insumo | Filtro | Detector | Portátil | Detector Portátil | SSO | HON
PROBEFIL1CEB | FILTRO DE PARTICULADOS | Insumo | Filtro | Detector | Portátil | Detector Portátil | SSO | HON
PS-RH04S-BZ | SENSOR DE H2S | Reposição | Sensor | Detector | Portátil | Detector Portátil | SSO | HON
PSRA03 | SENSOR DE AMÔNIA (NH3) PARA GASPOINT | Reposição | Sensor | Detector | Fixo | Detector Fixo | SSO | HON
PSRC10 | SENSOR DE CL2 | Reposição | Sensor | Detector | Fixo | Detector Fixo | SSO | HON
PSRH04S | SENSOR DE H2S | Reposição | Sensor | Detector | Fixo | Detector Fixo | SSO | HON
PSRM04 | SENSOR CO | Reposição | Sensor | Detector | Fixo | Detector Fixo | SSO | HON
PSRM04H | SENSOR DE CO | Reposição | Sensor | Detector | Fixo | Detector Fixo | SSO | HON
PSRS04 | SENSOR DE SO2 | Reposição | Sensor | Detector | Fixo | Detector Fixo | SSO | HON
PSRX01 | SENSOR DE O2 PARA GASPOINT | Reposição | Sensor | Detector | Fixo | Detector Fixo | SSO | HON
PSRZ10 | SENSOR DE HCN | Reposição | Sensor | Detector | Fixo | Detector Fixo | SSO | HON
QT-BC1-BZ | CAPA TRASEIRA PARA GASALERT QUATTO COM CLIP JACARÉ (AMARELA) | Reposição | Acessório | Detector | Portátil | Detector Portátil | SSO | HON
QT-FC1-BZ | CAPA FRONTAL PARA ANALISADOR DE GASES MODELO GASALERT QUATTRO (AMARELA) | Reposição | Acessório | Detector | Portátil | Detector Portátil | SSO | HON
QT-PCB-K1-BZ | KIT PLACA PRINCIPAL E PLACA DOS SENSORES PARA GASALERT QUATTRO. | Reposição | Acessório | Detector | Portátil | Detector Portátil | SSO | HON
QT-XWHM-R-Y-BR | USAR QTXWHMRYBR | Produto | BW Quattro | Detector | Portátil | Detector Portátil | SSO | HON
QTAFK1 | PROTETOR PARA DISPLAY LCD COM FILTROS PARA GAS ALERT QUATTRO | Reposição | Acessório | Detector | Portátil | Detector Portátil | SSO | HON
QTBATA01 | COMPARTIMENTO DE PILHAS ALCALINAS PARA GAS ALERT QUATTRO | Reposição | Acessório | Detector | Portátil | Detector Portátil | SSO | HON
QTBATR01 | COMPARTIMENTO DE BATERIA RECARREGÁVEL PARA GAS ALERT QUATTRO | Reposição | Acessório | Detector | Portátil | Detector Portátil | SSO | HON
QTBC1 | CAPA TRASEIRA PARA GASALERT QUATTO COM CLIP JACARÉ (AMARELA) | Reposição | Acessório | Detector | Portátil | Detector Portátil | SSO | HON
QTFC1 | ***USAR QT-FC1- BZ***CAPA FRONTAL PARA ANALISADOR DE GASES MODELO GASALERT QUATTRO (AMARELA) | Reposição | Acessório | Detector | Portátil | Detector Portátil | SSO | HON
QTLCDK1 | VISOR LCD PARA ANALISADOR DE GASES MODELO GASALERT QUATTRO. | Reposição | Acessório | Detector | Portátil | Detector Portátil | SSO | HON
QTPCBK1 | PLACA PRINCIPAL E PLACA DOS SENSORES PARA GASALERT QUATTRO. | Insumo | Filtro | Detector | Portátil | Detector Portátil | SSO | HON
QTSSAFK1 | FILTRO PARA MATERIAIS PARTICULADOS PARA UTILIZAÇÃO COM O PROTETOR PARA DISPLAY LCD (QT-AF-K1) | Insumo | Filtro | Detector | Portátil | Detector Portátil | SSO | HON
QTSSK1 | USAR QT-SS-K1-BZ PARA COMPRA | Insumo | Filtro | Detector | Portátil | Detector Portátil | SSO | HON
QTSSK1CEB | FILTRO HIDROFÓBICO PARA GASALERT QUATTRO | Insumo | Filtro | Detector | Portátil | Detector Portátil | SSO | HON
QTTC1 | CAPA DE CALIBRAÇÃO E TESTE PARA ANALISADOR DE GASES MODELO GASALERT QUATTRO | Reposição | Acessório | Detector | Portátil | Detector Portátil | SSO | HON
QTX00MAYNA | GAS ALERT QUATTRO (O2, CO) - BATERIA RECARREGÁVEL | Produto | BW Quattro | Detector | Portátil | Detector Portátil | SSO | HON
QTXWHMAYNA | GAS ALERT QUATTRO (LEL, O2, H2S, CO) PILHAS ALCALINAS | Produto | BW Quattro | Detector | Portátil | Detector Portátil | SSO | HON
QTXWHMRYBR | DETECTOR PORTÁTIL DE GASES MODELO QUATTRO + CALIBRAÇÃO RBC | Produto | BW Quattro | Detector | Portátil | Detector Portátil | SSO | HON
QTXWHMRYNA | DETECTOR MULTIGASES GAS ALERT QUATTRO + CALIBRAÇÃO RBC | Produto | BW Quattro | Detector | Portátil | Detector Portátil | SSO | HON
RAD83219 | DETECTOR PARA VAZAMENTO MULTI-GAS MODELO MGD2002 | Produto | MGD | Detector | Portátil | Detector Portátil | SSO | RADIONDETECTION
REG-DF-1-BZ | ***COM ST ***USAR ITEM ***REG-DF-1-BZ-IND*** REGULADOR PARA CILINDRO | Reposição | Acessório | Detector | Diversos | Detector Diversos | SSO | HON
REG-DF-1-BZ-IND | REGULADOR PARA CILINDRO | Reposição | Acessório | Detector | Portátil | Detector Portátil | SSO | Industrial
S3KH2SS-BZ | SENSOR DE H2S PARA ANALISADOR DE GASES MODELO XNX | Reposição | Sensor | Detector | Portátil | Detector Portátil | SSO | HON
SANSUNG GALAXY | SANSUNG GALAXY SIII 16 GB | Reposição | Acessório | Detector | Portátil | Detector Portátil | SSO | HON
SMA714-001-112 | PAINEL DE CONTROLE ENDEREÇÁVEL ANALÓGICO DE 1 LAÇO - DXC1 | Produto | Painel de Controle | Detector | Fixo | Detector Fixo | SSO | Clean
SPLCB3BARCXNZZ-BZ | ANALISADOR FIXO DE GÁS MODELO SENSEPOINT XCL CO2 + CALIBRAÇÃO RBC | Produto | XCL | Detector | Fixo | Detector Fixo | SSO | HON
SPLCF6BMRCXNZZ-BZ | DETECTOR FIXO DE GASES MODELO SENSEPOINT XCL LEL | Produto | XCL | Detector | Fixo | Detector Fixo | SSO | HON
SPXCDULNO1-BZ | ***USAR HONSPXCDULNO1*** | Reposição | Sensor | Detector | Portátil | Detector Portátil | SSO | HON
SPXCDXSG1SS-BZ | SENSOR ELETROQUÍMICO DE HIDROGÊNIO (H2) PARA ANALISADOR DE GÁS MODELO SENSEPOINT XCD. | Reposição | Sensor | Detector | Portátil | Detector Portátil | SSO | HON
SPXCLRLA1SS-BZ | SENSOR DE AMÔNIA (NH3) PARA ANALISADOR DE GASES MODELO SENSEPOINT XCL | Reposição | Sensor | Detector | Portátil | Detector Portátil | SSO | HON
SR-A04-BZ | SENSOR DE NH3 PARA DETECTOR DE GASES BW | Reposição | Sensor | Detector | Portátil | Detector Portátil | SSO | HON
SR-B04 | SENSOR DE CO2 PARA MICRO 5 IR | Reposição | Sensor | Detector | Portátil | Detector Portátil | SSO | HON
SR-B04-BZ | SENSOR DE CO2 PARA ANALISADOR PORTÁTIL DE GÁS MODELO MICRO 5 IR | Reposição | Sensor | Detector | Portátil | Detector Portátil | SSO | HON
SR-H-MC-BZ | SENSOR DE H2S PARA ANALISADOR DE GASES MODELO GASALERT | Reposição | Sensor | Detector | Portátil | Detector Portátil | SSO | HON
SR-H04-SC-BZ | SENSOR DE H2S PARA GASALERT QUATTRO | Reposição | Sensor | Detector | Portátil | Detector Portátil | SSO | HON
SR-M-MC-BZ | SENSOR DE CO PARA ANALISADOR DE GASES MODELO GAS ALERT | Reposição | Sensor | Detector | Portátil | Detector Portátil | SSO | HON
SR-M04-SC-BZ | SENSOR DE CO PARA GASALERT QUATTRO | Reposição | Sensor | Detector | Portátil | Detector Portátil | SSO | HON
SR-M1-1S-BZ | SENSOR DE CO - BW ULTRA | Reposição | Sensor | Detector | Portátil | Detector Portátil | SSO | HON
SR-Q1-4R-BZ | SENSOR PID 4R+ (VOC) - BW ULTRA | Reposição | Sensor | Detector | Portátil | Detector Portátil | SSO | HON
SR-V04-BZ | SENSOR DE CLO2 | Reposição | Sensor | Detector | Portátil | Detector Portátil | SSO | HON
SR-W-MP75C-BZ | SENSOR DE COMBUSTÍVEL PARA ANALISADOR DE GASES MODELO GAS ALERT | Reposição | Sensor | Detector | Portátil | Detector Portátil | SSO | HON
SR-W04-75C-BZ | SENSOR DE LEL PARA DETECTOR DE GASES MODELO GASALERT QUATTRO (BW) | Reposição | Sensor | Detector | Portátil | Detector Portátil | SSO | HON
SR-W04-BZ | SENSOR DE COMBUSTÍVEL (0-100% LEL) | Reposição | Sensor | Detector | Portátil | Detector Portátil | SSO | HON
SR-X2V | ***USAR SR-X2V-BZ*** SENSOR DE OXIGÊNIO (O2) PARA ANALISADORES DE GASES PORTÁTEIS DA MARCA BW | Reposição | Sensor | Detector | Portátil | Detector Portátil | SSO | HON
SR-X2V-BZ | SENSOR DE OXIGÊNIO (O2) PARA ANALISADORES DE GASES PORTÁTEIS DA MARCA BW | Reposição | Sensor | Detector | Portátil | Detector Portátil | SSO | HON
SR-X3P | ***USAR HONSR-X3P-BZ***SENSOR DE O2 PARA DETECTOR DE GÁS MOD. MICROCLIP X3 | Reposição | Sensor | Detector | Portátil | Detector Portátil | SSO | HON
SRA04 | SENSOR DE NH3 PARA DETECTOR DE GASES BW | Reposição | Sensor | Detector | Portátil | Detector Portátil | SSO | HON
SRG04 | SENSOR DE O3 | Reposição | Sensor | Detector | Portátil | Detector Portátil | SSO | HON
SRH04SC | ***USAR SR-H04-SC-BZ**SENSOR DE H2S PARA GASALERT QUATTRO | Reposição | Sensor | Detector | Portátil | Detector Portátil | SSO | HON
SRHMC | SENSOR DE H2S PARA ANALISADOR DE GASES MODELO GASALERT | Reposição | Sensor | Detector | Portátil | Detector Portátil | SSO | HON
SRM04SC | SENSOR DE CO PARA GASALERT QUATTRO | Reposição | Sensor | Detector | Portátil | Detector Portátil | SSO | HON
SRMMC | SENSOR DE CO PARA ANALISADOR DE GASES MODELO GAS ALERT | Reposição | Sensor | Detector | Portátil | Detector Portátil | SSO | HON
SRP04 | SENSOR DE PH3 | Reposição | Sensor | Detector | Portátil | Detector Portátil | SSO | HON
SRQ07 | **OBSOLETO** SENSOR PID PARA MONITOR DE GASES MICRO 5 PID | Reposição | Sensor | Detector | Portátil | Detector Portátil | SSO | HON
SRW04 | SR-W04-BZ - SENSOR DE COMBUSTÍVEL (0-100% LEL) | Reposição | Sensor | Detector | Portátil | Detector Portátil | SSO | HON
SRW0475C | ***USAR SR-W04-75C-BZ**** USAR SENSOR DE LEL PARA GASALERT QUATTRO | Reposição | Sensor | Detector | Portátil | Detector Portátil | SSO | HON
SRW04UF | SENSOR DE LEL PARA DETECTOR MICRO 5 | Reposição | Sensor | Detector | Portátil | Detector Portátil | SSO | HON
SRWMCDUM | TAMPÃO SENSOR DE COMBUSTÍVEL DO MICROCLIP | Reposição | Sensor | Detector | Portátil | Detector Portátil | SSO | HON
SRWMP75C | ***USAR SR-W-MP75C*** SENSOR DE COMBUSTÍVEL PARA ANALISADOR DE GASES MODELO GA | Reposição | Sensor | Detector | Portátil | Detector Portátil | SSO | HON
SRX10 | SENSOR DE OXIGENIO | Reposição | Sensor | Detector | Portátil | Detector Portátil | SSO | HON
SRX10C1 | DESCONTINUADO USAR ITEM SR-X2V ******** SENSOR DE O2 PARA GASALERT QUATTRO | Reposição | Sensor | Detector | Portátil | Detector Portátil | SSO | HON
SRXMC | ITEM OBSOLETO - SEM SUBSTITUTO - SENSOR DE OXIGÊNIO PARA GASALERT | Reposição | Sensor | Detector | Portátil | Detector Portátil | SSO | HON
SSRW02 | ***OBSOLETO*** SENSOR DE LEL PARA GASPOINT | Reposição | Sensor | Detector | Fixo | Detector Fixo | SSO | HON
STTOXMCDUM | TAMPÃO SENSORES TÓXICOS DO MICROCLIP | Reposição | Sensor | Detector | Portátil | Detector Portátil | SSO | HON
TDSAMPS24E | FONTE DE ALIMENTAÇÃO ENDEREÇAVEL DO PAINEL DE CONTROLE DE ALARME DE INCENDIO 220 VOLTS | Produto | Acessório | Detector | Fixo | Detector Fixo | SSO | Clean
TDSBNFS320EPO | PAINEL DE CONTROLE DE ALARME DE INCENDIO 220 VOLTS EM PORTUGUÊS. | Produto | Painel de Controle | Detector | Fixo | Detector Fixo | SSO | Clean
TDSCHS4L | CHASSIS DE MONTAGEM DE MODULOS DO PAINEL DE CONTROLE DE ALARME DE INCENDIO | Produto | Acessório | Detector | Fixo | Detector Fixo | SSO | Clean
TDSCHSM3 | CHASSIS DE MONTAGEM DE MODULOS DO PAINEL DE CONTROLE DE ALARME DE INCENDIO | Produto | Acessório | Detector | Fixo | Detector Fixo | SSO | Clean
TDSCPU23030DPO | MODULO CPU DO PAINEL DE CONTROLE DE ALARME DE ICENDIO.CPU 3030 | Produto | Acessório | Detector | Fixo | Detector Fixo | SSO | Clean
TDSCPU2640EPO | MODULO CPU DO PAINEL DE CONTROLE DE ALARME DE ICENDIO 220 VOLTS EM PORTUGUES | Produto | Acessório | Detector | Fixo | Detector Fixo | SSO | Clean
TDSDPDISP | CHASSIS DE MONTAGEM DE MODULOS DO PAINEL DE CONTROLE DE ALARME DE INCENDIO | Produto | Acessório | Detector | Fixo | Detector Fixo | SSO | Clean
TDSDPDISP2 | CHASSIS DE MONTAGEM DE MODULOS DO PAINEL DE CONTROLE DE ALARME DE INCENDIO | Produto | Acessório | Detector | Fixo | Detector Fixo | SSO | Clean
TDSDRA4 | PORTA, FECHADURA E CHAVE DE PAINEL DE CONTROLE DE ALARME DE INCENDIO | Produto | Acessório | Detector | Fixo | Detector Fixo | SSO | Clean
TDSDRB4 | PORTA, FECHADURA E CHAVE DE PAINEL DE CONTROLE DE ALARME DE INCENDIO | Produto | Acessório | Detector | Fixo | Detector Fixo | SSO | Clean
TDSLCM320 | MODULO DE LAÇO DE DETECÇÃO DE PAINEL DE CONTROLE | Produto | Acessório | Detector | Fixo | Detector Fixo | SSO | Clean
TDSLEM320 | MODULO DE EXPANÇÃO LAÇO DE DETECÇÃO DE INCENDIO DO PAINEL DE CONTROLE DE ALARME DE INCENDIO | Produto | Acessório | Detector | Fixo | Detector Fixo | SSO | Clean
TDSNCA-2-PO | PAINEL ANUNCIADOR DE REDE PORTUGUES - NCA-2-PORECURSOS DE HARDWARE | Produto | Acessório | Detector | Fixo | Detector Fixo | SSO | Clean
TDSNCA/6402KIT | KIT PARA MONTAGEM DO PAINEL REPETIDOR DE REDE NCA-2 | Produto | Acessório | Detector | Fixo | Detector Fixo | SSO | Clean
TDSNFS320EPO | PAINEL DE CONTROLE DE ALARME DE INCENDIO 220 VOLTS EM PORTUGUÊS. | Produto | Acessório | Detector | Fixo | Detector Fixo | SSO | Clean
TDSNFW50E | PAINEL ENDEREÇÁVEL FIREWARDEN-50 PARA CONTROLE DE ALARME DE INCÊNDIO. | Produto | Acessório | Detector | Fixo | Detector Fixo | SSO | Clean
TDSRP2002E | PAINEL DE CONTROLE DE LIBERAÇÃO DE AGENTE LIMPO. 240VOLTS | Produto | Acessório | Detector | Fixo | Detector Fixo | SSO | Clean
TDSSBBA4 | CAIXA DO PAINEL DE CONTROLE DE ALARME DE INCENDIO | Produto | Acessório | Detector | Fixo | Detector Fixo | SSO | Clean
TDSSBBB4 | CAIXA TRASEIRA P/ MONTAGEM DE PAINEL DE CONTROLE | Produto | Acessório | Detector | Fixo | Detector Fixo | SSO | Clean
THE205B-DL | DETECTOR E MONITOR DE GASES MIRAN SAPPHIRE DL | Produto | MIRAN | Detector | Portátil | Detector Portátil | SSO | Thermo
THE205B-SL | MIRAN SAPPHLRE SL VERSION: OVER 50 SINGLE GAS | Produto | MIRAN | Detector | Portátil | Detector Portátil | SSO | Thermo
THE205B-SL-2A3N1 | DETECTOR DE GASES MIRAN SAPPHIRE SL | Produto | MIRAN | Detector | Portátil | Detector Portátil | SSO | Thermo
THE205B-XL-1A4N | DETECTOR DE GASES MIRAN SAPPHIRE XL | Produto | MIRAN | Detector | Portátil | Detector Portátil | SSO | Thermo
THE205B-XL-4A4S1 | DETECTOR DE GASES MIRAN SAPPHIRE XL ETL | Produto | MIRAN | Detector | Portátil | Detector Portátil | SSO | Thermo
THE205B-XL1A4S | DETECTOR DE GASES MIRAN SAPPHIRE XL | Produto | MIRAN | Detector | Portátil | Detector Portátil | SSO | Thermo
THE205B-XL24S | DETECTOR DE GASES MIRAN SAPPHIRE XL | Produto | MIRAN | Detector | Portátil | Detector Portátil | SSO | Thermo
THE205BXLA4N1 | ANALISADOR DE GASES E VAPORES MIRAN SAPPHIRE XL | Produto | MIRAN | Detector | Portátil | Detector Portátil | SSO | Thermo
THE205BXLA4S1 | ANALISADOR DE GASES E VAPORES MIRAN SAPPHIRE XL | Produto | MIRAN | Detector | Portátil | Detector Portátil | SSO | Thermo
THE81-1002 | REGULADOR DE PRESSÃO P/ CILINDRO CALIBRAÇÃO | Reposição | Acessório | Detector | Diversos | Detector Diversos | SSO | Thermo
THECR012UH | KIT DE CALIBRAÇÃO PARA TVA1000B PID/FID | Insumo | Cilindro | Calibração | Diversos | Calibração Diversos | SSO | Thermo
THEGT302 | DETECTOR DE GASES MODELO GT 302 | Produto | GT | Detector | Portátil | Detector Portátil | SSO | Thermo
THEGT303 | DETECTOR DE GASES MODELO GT 303 - %LEL/PPM CO %OXY | Produto | GT | Detector | Portátil | Detector Portátil | SSO | Thermo
XCDRFDL | DETECTOR DE GÁS FIXO MODELO SENSEPOINT XCD - LEL + CALIBRAÇÃO RBC | Produto | XCD | Detector | Fixo | Detector Fixo | SSO | HON
XNX-BTSV-RHIF1-BZ | ANALISADOR FIXO DE GASES MODELO XNX | Produto | XNX | Detector | Fixo | Detector Fixo | SSO | HON
XNXXSH2SS-BZ | SENSOR DE H2S XNX | Reposição | Sensor | Detector | Portátil | Detector Portátil | SSO | HON
XT-AG-1-BZ | CLIP EM AÇO INOX PARA ANALISADORES DE GASES MODELOS GASALERT QUATTRO E MAX XT II (COM PARAFUSO) | Reposição | Acessório | Detector | Portátil | Detector Portátil | SSO | HON
XT-BAT-K1-BZ | BATERIA PARA ANALISADOR DE GASES MODELO GAS ALERT MAX XT | Reposição | Acessório | Detector | Portátil | Detector Portátil | SSO | HON
XT-BC1 | ***USAR XT-BC1-BZ*** - REPLACEMENT BACK ENCLOSURE (YELLOW) FOR GASALERT MAX XT IICARCAÇA TRASEIRA | Reposição | Acessório | Detector | Portátil | Detector Portátil | SSO | HON
XT-BC1-BZ | CARCAÇA TRASEIRA AMARELA DO ANALISADOR DE GASES MODELO MAX XT I | Reposição | Acessório | Detector | Portátil | Detector Portátil | SSO | HON
XT-BC1B | CARCAÇA TRASEIRA PARA MAX XT | Reposição | Acessório | Detector | Portátil | Detector Portátil | SSO | HON
XT-FC1-1-BZ | CARCAÇA FRONTAL AMARELA DO ANALISADOR DE GASES MODELO MAX XT II | Reposição | Acessório | Detector | Portátil | Detector Portátil | SSO | HON
XT-FC1B | CARCAÇA FRONTAL PARA MAX XT PRETA | Reposição | Acessório | Detector | Portátil | Detector Portátil | SSO | HON
XT-LCD-K1-BZ | TELA EM LCD PARA ANALISADOR DE GASES MODELO GAS ALERT MAX XT | Reposição | Acessório | Detector | Portátil | Detector Portátil | SSO | HON
XT-MPCB2-BZ | PLACA PARA ANALISADOR DE GASES MODELO GAS ALERT MAX XT II - COM PARAFUSOS | Reposição | Acessório | Detector | Portátil | Detector Portátil | SSO | HON
XT-PC1-BZ | COMPARTIMENTO DE ENTRADA DA BOMBA DO MAX XT | Reposição | Acessório | Detector | Portátil | Detector Portátil | SSO | HON
XT-PC1B-BZ | CARCAÇA DE PROTEÇÃO DOS FILTROS PARA MAX XT | Reposição | Acessório | Detector | Portátil | Detector Portátil | SSO | HON
XT-RF-H5-BZ | KIT COM 5 FILTROS HIDROFÓBICO PARA BOMBA DO ANALISADOR DE GASES MODELO MAX | Insumo | Filtro | Detector | Portátil | Detector Portátil | SSO | HON
XT-RPUMP-K1-BZ | ***COM ST - USAR XT-RPUMP-K1-BZCEB***BOMBA MOTORIZADA PARA ANALISADOR DE GASES MODELO GAS ALERT MAX | Reposição | Acessório | Detector | Portátil | Detector Portátil | SSO | HON
XT-RPUMP-K1-BZCEB | BOMBA MOTORIZADA PARA ANALISADOR DE GASES MODELO GAS ALERT MAX | Reposição | Acessório | Detector | Portátil | Detector Portátil | SSO | HON
XT-SC1-BZ | TAMPA (AMARELA) DE PROTEÇÃO DOS FILTROS DO GASALERT MAX XT | Reposição | Acessório | Detector | Portátil | Detector Portátil | SSO | HON
XT-SC1B | PROTEÇÃO DA BOMBA PARA MAX XT | Reposição | Acessório | Detector | Portátil | Detector Portátil | SSO | HON
XT0WH0YNA | GASALERT MAX XT (LEL, H2S) | Produto | Max XT | Detector | Portátil | Detector Portátil | SSO | HON
XTAG1 | ***USAR XT-AG-1-BZ*** CLIP EM AÇO INOX PARA ANALISADORES DE GASES MODELOS GASALERT QUATTRO E MAX X | Reposição | Acessório | Detector | Portátil | Detector Portátil | SSO | HON
XTBATK1 | ***USAR XT-BAT-K1-BZ***BATERIA PARA ANALISADOR DE GASES MODELO GAS ALERT MAX XT | Reposição | Acessório | Detector | Portátil | Detector Portátil | SSO | HON
XTCKDL | KIT DELUXE ESPAÇO CONFINADO PARA GAS ALERT MAX XT | Reposição | Acessório | Detector | Portátil | Detector Portátil | SSO | HON
XTFC11 | CARCAÇA FRONTAL AMARELA DO ANALISADOR DE GASES MODELO MAX XT II | Reposição | Acessório | Detector | Portátil | Detector Portátil | SSO | HON
XTLCDK1 | ***USAR PN XT-LCD-K1-BZ** TELA EM LCD PARA ANALISADOR DE GASES MODELO GAS ALERT MAX XT | Reposição | Acessório | Detector | Portátil | Detector Portátil | SSO | HON
XTMPCB1 | PLACA PARA GASALERTMAX XT (COM PARAFUSOS) | Reposição | Acessório | Detector | Portátil | Detector Portátil | SSO | HON
XTMPCB2 | PLACA PARA ANALISADOR DE GASES MODELO GAS ALERT MAX XT II - COM PARAFUSOS | Reposição | Acessório | Detector | Portátil | Detector Portátil | SSO | HON
XTPC1 | COMPARTIMENTO DE ENTRADA DA BOMBA DO ANALISADOR DE GASES MODELO MAX XT | Reposição | Acessório | Detector | Portátil | Detector Portátil | SSO | HON
XTPC1B | CARCAÇA DE PROTEÇÃO DOS FILTROS PARA MAX XT | Reposição | Acessório | Detector | Portátil | Detector Portátil | SSO | HON
XTRF50 | KIT COM 50 FILTROS HIDROFÓBICO PARA BOMBA DO ANALISADOR DE GASES MODELO MAX XT | Insumo | Filtro | Detector | Portátil | Detector Portátil | SSO | HON
XTRFH5 | ***USAR XT-RF-H5-BZ*** KIT COM 5 FILTROS HIDROFÓBICO PARA BOMBA DO ANALISADOR DE GASES MODELO MAX X | Insumo | Filtro | Detector | Portátil | Detector Portátil | SSO | HON
XTRFH5CEB | FILTRO HIDROFÓBICO DA BOMBA PARA MAX XT | Insumo | Filtro | Detector | Portátil | Detector Portátil | SSO | HON
XTRPUMPK1 | BOMBA MOTORIZADA PARA ANALISADOR DE GASES MODELO GAS ALERT MAX XT | Reposição | Acessório | Detector | Portátil | Detector Portátil | SSO | HON
XTSC1 | ** USAR XT-SC1-BZ** TAMPA (AMARELA) DE PROTEÇÃO DOS FILTROS DO GASALERT MAX XT | Reposição | Acessório | Detector | Portátil | Detector Portátil | SSO | HON
XTSS | ITEM DESCONTINUADO - USAR PARA VENDA XTSSCEB | Insumo | Filtro | Detector | Portátil | Detector Portátil | SSO | HON
XTSSCEB | FILTRO HIDROFÓBICO DOS SENSORES PARA MAX XT | Insumo | Filtro | Detector | Portátil | Detector Portátil | SSO | HON
XTSSK2 | KIT COM 10 FILTROS INTERNO DO SENSOR PARA O ANALISADOR DE GASES MODELO MAX XT II | Insumo | Filtro | Detector | Portátil | Detector Portátil | SSO | HON
XTSSK2CEB | FILTRO INTERNO DO SENSOR PARA O ANALISADOR DE GASES MODELO MAX XT II | Insumo | Filtro | Detector | Portátil | Detector Portátil | SSO | HON
XTX000BBR | DETECTOR MULTIGASES MODELO GAS ALERT MAX XT II + CALIBRAÇÃO RBC | Produto | Max XT | Detector | Portátil | Detector Portátil | SSO | HON
XTX00MYBR | GASALERTMAX XT (O2, CO) | Produto | Max XT | Detector | Portátil | Detector Portátil | SSO | HON
XTX0HMYNA | DETECTOR MULTIGASES GAS ALERT MAX XT II COM SENSORES: O2, CO E H2S + CALIBRAÇÃO RBC | Produto | Max XT | Detector | Portátil | Detector Portátil | SSO | HON
XTXW00YNA | DETECTOR MULTIGASES GAS ALERT MAX XT II COM SENSOR DE LEL E O2 + CALIBRAÇÃO RBC | Produto | Max XT | Detector | Portátil | Detector Portátil | SSO | HON
XTXWHMYBR | ***USAR XTXWHMYBZ-IND** DETECTOR MULTIGASES GAS ALERT MAX XT II + CALIBRAÇÃO RBC | Produto | Max XT | Detector | Portátil | Detector Portátil | SSO | HON
XTXWHMYBZ | DETECTOR MULTIGASES GAS ALERT MAX XT II | Produto | Max XT | Detector | Portátil | Detector Portátil | SSO | HON
XTXWHMYBZ-IND | DETECTOR MULTIGASES GAS ALERT MAX XT II + CALIBRAÇÃO RBC | Produto | Max XT | Detector | Portátil | Detector Portátil | SSO | HON
XTXWHMYBZ-INDD | DETECTOR MULTIGASES GAS ALERT MAX XT II + CALIBRAÇÃO RBC | Produto | Max XT | Detector | Portátil | Detector Portátil | SSO | HON
XTXWHMYNA | DETECTOR MULTIGASES MODELO GAS ALERT MAX XT II + CALIBRAÇÃO RBC | Produto | Max XT | Detector | Portátil | Detector Portátil | SSO | HON
XTXWHMYNACS | KIT ESPAÇO CONFINADO CONTENDO DETECTOR DE GÁS GAS ALERT MAX XT II + CALIBRAÇÃO RBC | Produto | Max XT | Detector | Portátil | Detector Portátil | SSO | HON
DIPMI-HTSE-S2-IV | DETECTOR TÉRMICO 78ºC ENDEREÇÁVEL ANALÓGICO | Produto | Termovelocimétrico | Detector de Incendio | Fixo | Detector de Incendio Fixo | SSO | TDS
DIPMI-PSE-S2-IV | DETECTOR ÓPTICO DE FUMAÇAENDEREÇÁVEL ALGORÍTMICO | Produto | Termovelocimétrico | Detector de Incendio | Fixo | Detector de Incendio Fixo | SSO | TDS
DIPMI-RHSE-S2-IV | DETECTOR TÉRMICO 58ºC TERMOVELOCIMETRICOENDEREÇÁVEL ANALÓGICO | Produto | Termovelocimétrico | Detector de Incendio | Fixo | Detector de Incendio Fixo | SSO | TDS
ISOXCEB | MODULO ISOLADOR DE LAÇO DE DETECÇÃO DE INCENDIO | Produto | Acessório | Detector de Incendio | Fixo | Detector de Incendio Fixo | SSO | Clean
RRJRX1 | TRANSMISSOR FIXO DE O2 MODELO RRJ | Produto | Sensor | Detector de Incendio | Fixo | Detector de Incendio Fixo | SSO | Clean
SMAB501AP-IV | BASE PARA DETECTOR ENDEREÇÁVEL ANALÓGICO | Produto | Acessório | Detector de Incendio | Fixo | Detector de Incendio Fixo | SSO | SF
SMAMI-DMM2I | MÓDULO MONITOR ENDEREÇÁVEL ANALÓGICO DE 2 ENTRADAS | Produto | Acessório | Detector de Incendio | Fixo | Detector de Incendio Fixo | SSO | SF
SMAMI-MCP-FLEX | ACIONADOR MANUAL REARMÁVEL ENDEREÇÁVEL ANALÓGICO | Produto | Acessório | Detector de Incendio | Fixo | Detector de Incendio Fixo | SSO | SF
SMAMI-PSE-S2-IV | DETECTOR ÓPTICO DE FUMAÇA ENDEREÇÁVEL ANALÓGICO | Produto | Sensor | Detector de Incendio | Fixo | Detector de Incendio Fixo | SSO | SF
SMAMI-PSE-S2I-IV | DETECTOR ÓPTICO DE FUMAÇA ENDEREÇÁVEL ANALÓGICO COM ISOLADOR | Produto | Sensor | Detector de Incendio | Fixo | Detector de Incendio Fixo | SSO | SF
SMAMI-WSD-R | AVISADOR SONORO ENDEREÇÁVEL ANALÓGICO | Produto | Acessório | Detector de Incendio | Fixo | Detector de Incendio Fixo | SSO | SF
SMASDBR | CAIXA DE MONTAGEM DE PERFIL PROFUNDO PARA AVISADOR | Produto | Acessório | Detector de Incendio | Fixo | Detector de Incendio Fixo | SSO | SF
SMASR1T | CAIXA DE MONTAGEM PARA ACIONADOR MANUAL | Produto | Acessório | Detector de Incendio | Fixo | Detector de Incendio Fixo | SSO | SF
TDS2WB | DETECTOR FOTO-ELÉTRICO CONVENCIONAL, A DOIS FIOS, 12/24VDC, MODELO SERIE I3 | Produto | Sensor | Detector de Incendio | Fixo | Detector de Incendio Fixo | SSO | TDS
TDS50160636-001 | FECHADURA E CABO NUP PARA CLSS - 50160636-001 | Produto | Acessório | Detector de Incendio | Fixo | Detector de Incendio Fixo | SSO | TDS
TDSABF1DB | ANUNCIADOR COM MÓDULO ÚNICO TIPO QUEBRA-VIDRO | Produto | Acessório | Detector de Incendio | Fixo | Detector de Incendio Fixo | SSO | TDS
TDSABS-2D | CAIXA P/MONTAGEM DE DISPLAY REPETIDOR C/PORTA DE VIDRO E FECHADURA - ABS-2D | Produto | Acessório | Detector de Incendio | Fixo | Detector de Incendio Fixo | SSO | TDS
TDSABS2DB | CAIXA DO DISPLAY REPETIDOR PRETO | Produto | Acessório | Detector de Incendio | Fixo | Detector de Incendio Fixo | SSO | TDS
TDSAPS26R | FONTE DE ALIMENTAÇÃO AUXILIAR 6AMP PARA SINALIZADOR AUDIO VISUAL | Produto | Acessório | Detector de Incendio | Fixo | Detector de Incendio Fixo | SSO | TDS
TDSB224BI | ISOLADOR DE BASE INTELIGENTE | Produto | Acessório | Detector de Incendio | Fixo | Detector de Incendio Fixo | SSO | TDS
TDSB271210 | DETECTOR TÉRMICO COM DISPOSITIVOS DE LIBERTACAO | Produto | Sensor | Detector de Incendio | Fixo | Detector de Incendio Fixo | SSO | TDS
TDSB2WB | DETECTOR FOTOELETRICO CONVENCIONAL SERIE I3 | Produto | Sensor | Detector de Incendio | Fixo | Detector de Incendio Fixo | SSO | TDS
TDSB501 | BASE P/ DETECTOR INTELIGENTE | Produto | Acessório | Detector de Incendio | Fixo | Detector de Incendio Fixo | SSO | TDS
TDSB501-WHITE | BASE DETECTORENDERECAVEL BRANCA - B501-WHITE | Produto | Acessório | Detector de Incendio | Fixo | Detector de Incendio Fixo | SSO | TDS
TDSB501BP | BASE PARA DETETOR INTELIGENTE C/ 10 UNIDADES | Produto | Acessório | Detector de Incendio | Fixo | Detector de Incendio Fixo | SSO | TDS
TDSBB210LP | BASE DE MONTAGEM PARA FLANGE CONVENCIONAL | Produto | Acessório | Detector de Incendio | Fixo | Detector de Incendio Fixo | SSO | TDS
TDSBB224BI | ISOLADOR DE BASE INTELIGENTE. | Produto | Acessório | Detector de Incendio | Fixo | Detector de Incendio Fixo | SSO | TDS
TDSBB501 | BASE PARA DETECTOR ENDEREÇAVEL SEM FLANGE | Produto | Acessório | Detector de Incendio | Fixo | Detector de Incendio Fixo | SSO | TDS
TDSBB501BP | BASE PARA DETETOR INTELIGENTE C/ 10 UNIDADES | Produto | Acessório | Detector de Incendio | Fixo | Detector de Incendio Fixo | SSO | TDS
TDSBBBS2 | CAIXAPARA MONTAGEM DE SIRENE | Produto | Acessório | Detector de Incendio | Fixo | Detector de Incendio Fixo | SSO | TDS
TDSBBR | CAIXA PARA SIRENE MOTORIZADA PARA APLICAÇÕES INTERIORES | Produto | Acessório | Detector de Incendio | Fixo | Detector de Incendio Fixo | SSO | TDS
TDSBBS2 | CAIXA PARA MONTAGEM DE SIRENE | Produto | Acessório | Detector de Incendio | Fixo | Detector de Incendio Fixo | SSO | TDS
TDSBDNR | INNOVAIR FLEX DETECTOR INTELIGENTE | Produto | Sensor | Detector de Incendio | Fixo | Detector de Incendio Fixo | SSO | TDS
TDSBDST5 | TUBO DE AMOSTRAGEM P/ DETECTOR INNOVAIRFLEX | Produto | Acessório | Detector de Incendio | Fixo | Detector de Incendio Fixo | SSO | TDS
TDSBEAMLRK | ACESSORIO P/ ESTENDER COBERTURA DO DETECTOR LINEAR | Produto | Acessório | Detector de Incendio | Fixo | Detector de Incendio Fixo | SSO | TDS
TDSBEAMMMK | ACESSORIO P/ MONTAGEM DE DETECTOR | Produto | Acessório | Detector de Incendio | Fixo | Detector de Incendio Fixo | SSO | TDS
TDSBEAMSMK | TAMPA FRONTAL DO DETECTOR BEAM1224 | Produto | Acessório | Detector de Incendio | Fixo | Detector de Incendio Fixo | SSO | TDS
TDSBECO1000B | BASE PARA DETECTOR INTELIGENTE ECO1000 | Produto | Acessório | Detector de Incendio | Fixo | Detector de Incendio Fixo | SSO | TDS
TDSBECO1003 | DETECTOR ECO1000 SERIES | Produto | Sensor | Detector de Incendio | Fixo | Detector de Incendio Fixo | SSO | TDS
TDSBFP100S | GERADOR DE AEROSOL FIREPRO, MODELO FP-100S | Produto | FIREPRO | Detector de Incendio | Fixo | Detector de Incendio Fixo | SSO | TDS
TDSBFP1200 | GERADOR DE AEROSOL FIREPRO, MODELO FP-1200 | Produto | FIREPRO | Detector de Incendio | Fixo | Detector de Incendio Fixo | SSO | TDS
TDSBFP2000 | GERADOR DE AEROSOL FIREPRO, MODELO FP-2000 | Produto | FIREPRO | Detector de Incendio | Fixo | Detector de Incendio Fixo | SSO | TDS
TDSBFP200S | GERADOR DE AEROSOL FIREPRO, MODELO FP-200S | Produto | FIREPRO | Detector de Incendio | Fixo | Detector de Incendio Fixo | SSO | TDS
TDSBFPSA/GEN2.0 | ATIVADOR SEQUENCIAL | Produto | Acessório | Detector de Incendio | Fixo | Detector de Incendio Fixo | SSO | TDS
TDSBFSP851 | ***USAR TDSFSP-951***DETECTOR DE FUMAÇA FOTO-ELÉTRICO ENDEREÇÁVEL | Produto | Sensor | Detector de Incendio | Fixo | Detector de Incendio Fixo | SSO | TDS
TDSBFST851 | DETECTOR DE FOTO INTELIGENTE ENDEREÇÁVEL, COM FLASHSCAN | Produto | Sensor | Detector de Incendio | Fixo | Detector de Incendio Fixo | SSO | TDS
TDSBFST851R | SENSOR INTELIGENTE DE TEMPERATURA, TERMOVELOCIMETRICO ENDEREÇÁVEL. | Produto | Acessório | Detector de Incendio | Fixo | Detector de Incendio Fixo | SSO | TDS
TDSBHR | SIRENE, 12 OU 24VOLTS, VERMELHA, PARA MONTAGEM EM PAREDE | Produto | Acessório | Detector de Incendio | Fixo | Detector de Incendio Fixo | SSO | TDS
TDSBISOX | MODULO ISOLADOR DE LAÇO DE DETECÇÃO DE INCENDIO | Produto | Acessório | Detector de Incendio | Fixo | Detector de Incendio Fixo | SSO | TDS
TDSBLENSA | LENTE DO ESTROBO PARA MONTAGEM EM PAREDE, AMBAR | Produto | Acessório | Detector de Incendio | Fixo | Detector de Incendio Fixo | SSO | TDS
TDSBMCP3AR000SGK013 | TDSBMCP3AR000SGK01301 - ACIONADOR MANUAL,TIPO QUEBRA VIDRO | Produto | Acessório | Detector de Incendio | Fixo | Detector de Incendio Fixo | SSO | TDS
TDSBMP1 | MODULO PARA COBRIR VACANTE | Produto | Acessório | Detector de Incendio | Fixo | Detector de Incendio Fixo | SSO | TDS
TDSBNBG12LRA | ACIONADOR MANUAL CONVENCIONAL DE ALARME DE INCENDIO PARA RELEASE C/ ABORT | Produto | Acessório | Detector de Incendio | Fixo | Detector de Incendio Fixo | SSO | TDS
TDSBNBG12LXP | ACIONADOR MANUAL ENDEREÇÁVEL, VERSÃO PORTUGUÊS | Produto | Acessório | Detector de Incendio | Fixo | Detector de Incendio Fixo | SSO | TDS
TDSBP1H30AI | CIRCUITO ESTILO DE PROTEÇÃO 4 SLC (CLASSE "B"), 24V - COMPATÍVEL COM NOTIFIER & FIRELITE PAINÉIS | Produto | Acessório | Detector de Incendio | Fixo | Detector de Incendio Fixo | SSO | TDS
TDSBP24 | PLACA DE REVESTIMENTO DE BATERIA | Produto | Acessório | Detector de Incendio | Fixo | Detector de Incendio Fixo | SSO | TDS
TDSBP2R | SIRENE C/ STROBE, 12/24 VOLT, VERMELHA, MULTICANDELA 15, 15/75, 30, 75, 110, 115 CD | Produto | Acessório | Detector de Incendio | Fixo | Detector de Incendio Fixo | SSO | TDS
TDSBP2RPG | BUZINA / STROBE, 12/24 VOLT, VERMELHO, MULTI-CANDELA 15,15 / 75, 30, 75110115 CD - PORTUGUÊS | Produto | Acessório | Detector de Incendio | Fixo | Detector de Incendio Fixo | SSO | TDS
TDSBP4 | PLACA PARA COBRIR BATERIAS | Produto | Acessório | Detector de Incendio | Fixo | Detector de Incendio Fixo | SSO | TDS
TDSBPQD220 | PROTETOR DE SURTO DE 220V | Produto | Acessório | Detector de Incendio | Fixo | Detector de Incendio Fixo | SSO | TDS
TDSBRP2002E | CENTRAL DE ALARME DE COMBATE E EXTINÇÃO DE INCENDIO 220VOLTS PARA SISTEMA DE LIBERAÇÃO | Produto | Acessório | Detector de Incendio | Fixo | Detector de Incendio Fixo | SSO | TDS
TDSBSB-I/O | CAIXA DE MONTAGEM PARA ACIONADOR MANUAL PARA ÁREA EXTERNA E INTERNA | Produto | Acessório | Detector de Incendio | Fixo | Detector de Incendio Fixo | SSO | TDS
TDSBSBA10 | CAIXA P/ MONTAR ACIONADOR MANUAL | Produto | Acessório | Detector de Incendio | Fixo | Detector de Incendio Fixo | SSO | TDS
TDSBSMOKESABRE01024 | AEROSOL PARA TESTES EM DETECTORES DE FUMAÇA | Produto | Acessório | Detector de Incendio | Fixo | Detector de Incendio Fixo | SSO | TDS
TDSBSR | ESTROBO, 12 OU 24VOLTS, VERMELHA, MULTI-CANDELA | Produto | Acessório | Detector de Incendio | Fixo | Detector de Incendio Fixo | SSO | TDS
TDSBVSP005 | CARTUCHO DE FILTROS | Produto | Acessório | Detector de Incendio | Fixo | Detector de Incendio Fixo | SSO | TDS
TDSBVSP501 | ASPIRADOR DO DETECTOR VESDA LASER COMPACT | Produto | Sensor | Detector de Incendio | Fixo | Detector de Incendio Fixo | SSO | TDS
TDSBXL100 | CONVERSOR 0/4-20MA A-10VCC P/ 10 SAIDAS DIGITAIS XL-100 | Produto | Acessório | Detector de Incendio | Fixo | Detector de Incendio Fixo | SSO | TDS
TDSCHS-2D | CHASSIS DE MONTAGEM PARA NCA-2 EM ABS-2D -CHS-2D | Produto | Acessório | Detector de Incendio | Fixo | Detector de Incendio Fixo | SSO | TDS
TDSDNR | DETECTOR DE FUMAÇA PARA DUTOS INNOVAIR FLEX DETECTOR INTELIGENTE | Produto | Sensor | Detector de Incendio | Fixo | Detector de Incendio Fixo | SSO | TDS
TDSDP1B | PLACA PARA COBERTURA DE ESPAÇOS LIVRES | Produto | Acessório | Detector de Incendio | Fixo | Detector de Incendio Fixo | SSO | TDS
TDSDST5 | TUBO DE AMOSTRAGEM PARA DETECTORDE FUMAÇA DE DUTO INNOVAIR FLEX | Produto | Acessório | Detector de Incendio | Fixo | Detector de Incendio Fixo | SSO | TDS
TDSDTK-2LVLPF | PROTETOR DE SURTO P/02 CIRCUITO LACODETECCAO - DTK-2LVLPF | Produto | Acessório | Detector de Incendio | Fixo | Detector de Incendio Fixo | SSO | TDS
TDSDTK120/240HW | PROTETOR PARALELO 120/240V | Produto | Acessório | Detector de Incendio | Fixo | Detector de Incendio Fixo | SSO | TDS
TDSDTK2LVLPF | CIRCUITO DE PROTEÇÃO 2 PARES SLC -COMPATIVEL C/ PAINEIS NOTIFIER & FIRELITE | Produto | Acessório | Detector de Incendio | Fixo | Detector de Incendio Fixo | SSO | TDS
TDSECO1000B | BASE PARA DETECTOR SERIE ECO1000 | Produto | Acessório | Detector de Incendio | Fixo | Detector de Incendio Fixo | SSO | TDS
TDSECO1005 | DETECTOR TERMAL SERIE ECO1000 | Produto | Sensor | Detector de Incendio | Fixo | Detector de Incendio Fixo | SSO | TDS
TDSECODB11 | DETECTOR DE GÁS H2 PARA LINHA VESDA ECO | Produto | Sensor | Detector de Incendio | Fixo | Detector de Incendio Fixo | SSO | TDS
TDSFAPT851 | DETECTOR DE TEMPERATURA E FOTOELÉTRICO COM PROTOCOLO DE COMUNICAÇÃO E FLASHSCAN. | Produto | Sensor | Detector de Incendio | Fixo | Detector de Incendio Fixo | SSO | TDS
TDSFCM1 | MODULO ENDEREÇAVEL DE CONTROLE - PARA CONTROLE DE SIRENES/STROBES | Produto | Acessório | Detector de Incendio | Fixo | Detector de Incendio Fixo | SSO | TDS
TDSFCM1REL | MÓDULO ENDEREÇÁVEL PARA RELEASE COM FLASH SCAN | Produto | Acessório | Detector de Incendio | Fixo | Detector de Incendio Fixo | SSO | TDS
TDSFCPS24S8E | FONTE AUXILIAR REMOTA 8 AMPERES, 240 VAC | Produto | Acessório | Detector de Incendio | Fixo | Detector de Incendio Fixo | SSO | TDS
TDSFMM1 | MÓDULO MONITOR ENDEREÇÁVEL PARA CIRCUITOS A E B | Produto | Acessório | Detector de Incendio | Fixo | Detector de Incendio Fixo | SSO | TDS
TDSFMM101 | MINI-MODULO MONITOR ENDEREÇAVEL | Produto | Acessório | Detector de Incendio | Fixo | Detector de Incendio Fixo | SSO | TDS
TDSFMM420 | MÓDULO ENDEREÇÁVEL COM FLASHSCAN PARA INTERFACE | Produto | Acessório | Detector de Incendio | Fixo | Detector de Incendio Fixo | SSO | TDS
TDSFRM1 | MODULO ENDEREÇAVEL DE REDE | Produto | Acessório | Detector de Incendio | Fixo | Detector de Incendio Fixo | SSO | TDS
TDSFSB200 | DETECTOR ENDEREÇAVEL | Produto | Sensor | Detector de Incendio | Fixo | Detector de Incendio Fixo | SSO | TDS
TDSFSC851 | DETECTOR MULTI-CRITÉRIO ENDEREÇÁVEL MODELO INTELLIQUADTM COM FLASHSCAN | Produto | Sensor | Detector de Incendio | Fixo | Detector de Incendio Fixo | SSO | TDS
TDSFSP-951 | DETECTOR DE FUMAÇA ELETR C/ EMISSOR E SENSORIV ENDEREC INSTAL TETO - FSP-951_ | Produto | Sensor | Detector de Incendio | Fixo | Detector de Incendio Fixo | SSO | TDS
TDSFSP851 | ***USAR TDSFSP-951***DETECTOR DE FUMAÇA FOTO-ELÉTRICO ENDEREÇÁVEL | Produto | Sensor | Detector de Incendio | Fixo | Detector de Incendio Fixo | SSO | TDS
TDSFST851 | DETECTOR DE FOTO INTELIGENTE ENDEREÇÁVEL, COM FLASHSCAN | Produto | Sensor | Detector de Incendio | Fixo | Detector de Incendio Fixo | SSO | TDS
TDSFST851H | DETECTOR DE CALOR ENDEREÇÁVEL PARA TEMPERATURAS ELEVADAS | Produto | Sensor | Detector de Incendio | Fixo | Detector de Incendio Fixo | SSO | TDS
TDSFST851R | SENSOR INTELIGENTE DE TEMPERATURA, TERMOVELOCIMETRICO ENDEREÇÁVEL. | Produto | Acessório | Detector de Incendio | Fixo | Detector de Incendio Fixo | SSO | TDS
TDSFZM1 | MODULO ENDEREÇAVEL DE ZONA | Produto | Acessório | Detector de Incendio | Fixo | Detector de Incendio Fixo | SSO | TDS
TDSHON-CGW-MBB | GATEWAY CLSS C/ CAIXA - HON-CGW-MBB | Produto | GATEWAY | Detector de Incendio | Fixo | Detector de Incendio Fixo | SSO | TDS
TDSHS-NCM-SF | CARTAO DE REDE ALTA VELOCIDADE MIDIA: FIBRA MONOMODO - HS-NCM-SFSÉRIE HS-NCM | Produto | Acessório | Detector de Incendio | Fixo | Detector de Incendio Fixo | SSO | TDS
TDSISOX | MÓDULO ISOLADOR DE LOOP SLC | Produto | Acessório | Detector de Incendio | Fixo | Detector de Incendio Fixo | SSO | TDS
TDSKDMR2PO | PAINEIS INDICADORES, COM DISPLAY DE CRISTAL LIQUIDO, DIODOS EMISS. LUZ | Produto | Acessório | Detector de Incendio | Fixo | Detector de Incendio Fixo | SSO | TDS
TDSLCD160 | DISPLAY ANUNCIADOR | Produto | Acessório | Detector de Incendio | Fixo | Detector de Incendio Fixo | SSO | TDS
TDSLCD280 | ANUNCIADOR DE 80 CARACTERES C/ LCD | Produto | Acessório | Detector de Incendio | Fixo | Detector de Incendio Fixo | SSO | TDS
TDSLENSR | LENTE VERMELHA PARA ESTROBO MODELO SR | Produto | Acessório | Detector de Incendio | Fixo | Detector de Incendio Fixo | SSO | TDS
TDSMBG624R | SIRENE MOTORIZADA, TIPO "GONGO", 24 VDC, 6 POLEGADAS, VERMELHA | Produto | Acessório | Detector de Incendio | Fixo | Detector de Incendio Fixo | SSO | TDS
TDSMODBUS-CGW | LICENÇA DE SOFTWARE - MODBUS/TCP PARA 5 1 12.483,59 12.483,60CLSS - MODBUS-CGW | Produto | Acessório | Detector de Incendio | Fixo | Detector de Incendio Fixo | SSO | TDS
TDSMODBUSGW | MOD BUS GATEWAY | Produto | Acessório | Detector de Incendio | Fixo | Detector de Incendio Fixo | SSO | TDS
TDSNANN80 | ANUNCIADOR REMOTO COM DISPLAY DE 80 CARACTERES. PRETO | Produto | Acessório | Detector de Incendio | Fixo | Detector de Incendio Fixo | SSO | TDS
TDSNBG12L | ACIONADOR NOTIFIER, DE DUPLA AÇÃO, VERMELHO, COM CHAVE DE SEGURANÇA | Produto | Acessório | Detector de Incendio | Fixo | Detector de Incendio Fixo | SSO | TDS
TDSNBG12LOB | ACIONADOR MANUAL ENDEREÇÁVEL PARA APLICAÇÕES EXTERNAS | Produto | Acessório | Detector de Incendio | Fixo | Detector de Incendio Fixo | SSO | TDS
TDSNBG12LRA | ACIONADOR MANUAL CONVENCIONAL DE ALARME DE INCENDIO PARA RELEASE C/ ABORT | Produto | Acessório | Detector de Incendio | Fixo | Detector de Incendio Fixo | SSO | TDS
TDSNBG12LXP | ACIONADOR MANUAL ENDEREÇÁVEL, VERSÃO PORTUGUÊS | Produto | Acessório | Detector de Incendio | Fixo | Detector de Incendio Fixo | SSO | TDS
TDSNCA2PO | DISPLAY ANUNCIADOR E CONTROLE DE REDE DE ALARME DE INCÊNDIO EM PORTUGUES. | Produto | Acessório | Detector de Incendio | Fixo | Detector de Incendio Fixo | SSO | TDS
TDSNCMF | MODULO REPETIDOR EM FIBRA ÓTICA | Produto | Acessório | Detector de Incendio | Fixo | Detector de Incendio Fixo | SSO | TDS
TDSNMM100P | MINI MÓDULO ENDEREÇÁVEL. SUPERVISIONA CIRCUITOS EM CLASSE B COM DISPOSITIVOS VIA CONTATO SECO | Produto | Acessório | Detector de Incendio | Fixo | Detector de Incendio Fixo | SSO | TDS
TDSNOTBG12LX | ACIONADOR ENDEREÇÁVEL | Produto | Acessório | Detector de Incendio | Fixo | Detector de Incendio Fixo | SSO | TDS
TDSNP100 | DETECTOR INTELIGENTE ENDEREÇAVEL COM BASE | Produto | Sensor | Detector de Incendio | Fixo | Detector de Incendio Fixo | SSO | TDS
TDSP2R | SIRENE C/ STROBE, 12/24 VOLT, VERMELHA, MULTICANDELA 15, 15/75, 30, 75, 110, 115 CD | Produto | Acessório | Detector de Incendio | Fixo | Detector de Incendio Fixo | SSO | TDS
TDSP2RK | SIRENE SONORA E LUMINOSA 12/24VOLTS, VERMELHA, INCLUI CAIXA DE MONTAGEM | Produto | Acessório | Detector de Incendio | Fixo | Detector de Incendio Fixo | SSO | TDS
TDSPHSC155EPC | CABO DE DETECÇÃO DE CALOR PROTECTOWIRE MODELO EPC - 155º/68ºC. | Produto | Acessório | Detector de Incendio | Fixo | Detector de Incendio Fixo | SSO | TDS
TDSPHSC280EPR | CABO DE DETECÇÃO DE CALOR PROTECTOWIRE MODELO EPR - 280 F/138 C. | Produto | Acessório | Detector de Incendio | Fixo | Detector de Incendio Fixo | SSO | TDS
TDSPHSC356EPR | CABO DE DETECÇÃO DE CALOR PROTECTOWIRE MODELO EPR - 356ºF/180ºC. | Produto | Acessório | Detector de Incendio | Fixo | Detector de Incendio Fixo | SSO | TDS
TDSRA100Z | LED REMOTO MONTADO EM CAIXA SIMPLES | Produto | Acessório | Detector de Incendio | Fixo | Detector de Incendio Fixo | SSO | TDS
TDSSB-I/O | CAIXA P/ MONTAGEM DE ACIONADOR MANUAL EM AREAS EXTERNAS OU INTERNAS - SB-I/O | Produto | Acessório | Detector de Incendio | Fixo | Detector de Incendio Fixo | SSO | TDS
TDSSB10 | COBERTURA TRASEIRA PARA NBG-10 E NBG-12 | Produto | Acessório | Detector de Incendio | Fixo | Detector de Incendio Fixo | SSO | TDS
TDSSBA10 | CAIXA P/ MONTAR ACIONADOR MANUAL | Produto | Acessório | Detector de Incendio | Fixo | Detector de Incendio Fixo | SSO | TDS
TDSSCR | INDICADOR VISUAL, TIPO ESTROBO, VERMELHO, PARA INSTALAÇÃO EM FORRO | Produto | Acessório | Detector de Incendio | Fixo | Detector de Incendio Fixo | SSO | TDS
TDSSM4 | ***USAR HONSM4***BASE EM AÇO PARA INSTALAÇÃO DO DETECTOR DE CHAMA | Produto | Acessório | Detector de Incendio | Fixo | Detector de Incendio Fixo | SSO | TDS
TDSSMB500 | CAIXA DE MONTAGEM PARA MODÚLOS MONITORES | Produto | Acessório | Detector de Incendio | Fixo | Detector de Incendio Fixo | SSO | TDS
TDSSOLO100 | HASTE TELESCÓPICA EM FIBRA DE VIDRO - 04 SEÇÕES 4,13 A 14,76FT | Produto | Acessório | Detector de Incendio | Fixo | Detector de Incendio Fixo | SSO | TDS
TDSSOLO101 | HASTE SIMPLES EM FIBRA DE VIDRO (3,71FT) | Produto | Acessório | Detector de Incendio | Fixo | Detector de Incendio Fixo | SSO | TDS
TDSSOLO200 | FERRAMENTA UNIVERSAL PARA REMOÇÃO DE DETECTOR | Produto | Acessório | Detector de Incendio | Fixo | Detector de Incendio Fixo | SSO | TDS
TDSSOLO330 | DISPENSER PARA ACÚMULO DE FUMAÇA PARA TESTE DE DETECTOR | Produto | Acessório | Detector de Incendio | Fixo | Detector de Incendio Fixo | SSO | TDS
TDSSOLO461 | KIT DE TESTES PARA DETECTOR DE CALOR | Produto | Acessório | Detector de Incendio | Fixo | Detector de Incendio Fixo | SSO | TDS
TDSSOLO610 | MALETA DE TRANSPORTE PARA FERRAMENTAS DA LINHA SOLO | Produto | Acessório | Detector de Incendio | Fixo | Detector de Incendio Fixo | SSO | TDS
TDSSR | ESTROBO, 12 OU 24VOLTS, VERMELHA, MULTI-CANDELA | Produto | Acessório | Detector de Incendio | Fixo | Detector de Incendio Fixo | SSO | TDS
TDSSS4A2 | DETECTOR DE CHAMA UV/IR DE ALUMÍNIO HIDROCARBONETO | Produto | Sensor | Detector de Incendio | Fixo | Detector de Incendio Fixo | SSO | TDS
TDSSTI3150 | SUPERFÍCIE DE MONTAGEM COM PROTEÇÃO CONTRA O TEMPO | Produto | Acessório | Detector de Incendio | Fixo | Detector de Incendio Fixo | SSO | TDS
TDSVLC500 | DETECTOR DE FUMAÇA POR ASPIRAÇÃO VESDA VLC-500 | Produto | Sensor | Detector de Incendio | Fixo | Detector de Incendio Fixo | SSO | TDS
TDSVLF250 | DETECTOR DE FUMAÇA LASER FOCUS | Produto | Sensor | Detector de Incendio | Fixo | Detector de Incendio Fixo | SSO | TDS
TDSVLF500 | DETECTOR DE FUMAÇA POR ASPIRAÇÃO VESDA LASER FOCUS 500 | Produto | Sensor | Detector de Incendio | Fixo | Detector de Incendio Fixo | SSO | TDS
TDSVLP002 | DETECTOR DE FUMAÇA MODELO LASER PLUS C/ MODULO DISPLAY | Produto | Sensor | Detector de Incendio | Fixo | Detector de Incendio Fixo | SSO | TDS
TDSVLP400 | DETECTOR DE FUMAÇA C/ LED DE SUPERVISÃO | Produto | Sensor | Detector de Incendio | Fixo | Detector de Incendio Fixo | SSO | TDS
TDSVSP005 | CARTUCHO DE FILTROS | Produto | Acessório | Detector de Incendio | Fixo | Detector de Incendio Fixo | SSO | TDS
TDSVSP501 | ASPIRADOR DO DETECTOR VESDA LASER COMPACT | Produto | Sensor | Detector de Incendio | Fixo | Detector de Incendio Fixo | SSO | TDS
TDSVSP715 | ASPIRADOR DE REPOSIÇÃO VLF 250/500 | Produto | Sensor | Detector de Incendio | Fixo | Detector de Incendio Fixo | SSO | TDS
TDSVSP850G | FILTRO EM LINHA XTRALIS - CINZA | Produto | Acessório | Detector de Incendio | Fixo | Detector de Incendio Fixo | SSO | TDS
TDSWBBR | CAIXA PARA SIRENE MOTORIZADA PARA INSTALAÇÕES EXTERNAS | Produto | Acessório | Detector de Incendio | Fixo | Detector de Incendio Fixo | SSO | TDS
CEBD00790-00 | CABO COMUM PP 4 X 6,00MM PVC PT | Insumo | Diversos | Diversos | Diversos | Diversos Diversos | Diversos | Clean
990028 | SERVIÇO CONSULTORIA AMBIENTAL | Serviço | Hora Técnica | Diversos | Diversos | Diversos Diversos | Remediação | Clean
CEBD00774-00 | CABO COMUM PP 4X10MM PVC PT | Insumo | Diversos | Diversos | Diversos | Diversos Diversos | Diversos | Clean
13031029 | CILINDRO DE NITROGÊNIO 10 M3 - ULTRA PURO 99,999% | Insumo | Cilindro | Calibração | Diversos | Calibração Diversos | SSO | Air Liquide
15080004 | MISTURAS ALPHAGAZ DE GASES ESPECIAIS COM NITROGENIO. | Insumo | Cilindro | Calibração | Diversos | Calibração Diversos | SSO | Air Liquide
2992-0015-BZ | **USAR PN:CEBF00745-00** CILINDRO DE GÁS NH3 50 PPM PARA CALIBRAÇÃO DE DETECTORES DE GÁS 58 LITROS | Insumo | Cilindro | Calibração | Diversos | Calibração Diversos | SSO | HON
40037413 | CILINDRO MISTURA PADRÃO PRIMARIO ALG UN 1956 - N.E AMONIA, NITROGENIO) 2.2 | Insumo | Cilindro | Calibração | Diversos | Calibração Diversos | SSO | Air Liquide
40037502 | CILINDRO DE NITROGÊNIO 5.0 ANALÍTICO. | Insumo | Cilindro | Calibração | Diversos | Calibração Diversos | SSO | Air Liquide
40037625 | CILINDRO MISTURA PADRÃO PRIMÁRIA T CONTAINER SN: 5379861 | Insumo | Cilindro | Calibração | Diversos | Calibração Diversos | SSO | Air Liquide
40046916 | CILINDRO MISTURA PADRÃO PRIMÁRIA ALS CONTAINER SN: 346154 | Insumo | Cilindro | Calibração | Diversos | Calibração Diversos | SSO | Air Liquide
40144938 | MISTURA CERTIFICADA CIL. PP. | Insumo | Cilindro | Calibração | Diversos | Calibração Diversos | SSO | Air Liquide
571361-BZ | CILINDRO DE SO2 25PPM - 58 LITROS | Insumo | Cilindro | Calibração | Diversos | Calibração Diversos | SSO | HON
571785-BZ | CILINDRO DE BUTANO 50% LEL 103 LITROS | Insumo | Cilindro | Calibração | Diversos | Calibração Diversos | SSO | HON
CEBD00770-00 | CABO COMUM PP 4X4,00 PVC PT | Insumo | Diversos | Diversos | Diversos | Diversos Diversos | Diversos | Clean
CEBD02190-00 | CABO COMUM PP4 X 0,75MM PT | Insumo | Diversos | Diversos | Diversos | Diversos Diversos | Diversos | Clean
998-022-001-BZ | CILINDRO DE GÁS METANO (CH4) 50% DE LEL | Insumo | Cilindro | Calibração | Diversos | Calibração Diversos | SSO | HON
998-022-002-BZ | CILINDRO DE PROPANO 50% LEL - 103 LITROS (0,1 M³) | Insumo | Cilindro | Calibração | Diversos | Calibração Diversos | SSO | HON
998-023-001-BZ | CILINDRO AR ZERO 20.9% V/V - 103 LITROS | Insumo | Cilindro | Calibração | Diversos | Calibração Diversos | SSO | HON
ISC60-5314-805-1M | CABO CONECTOR DE TELEFONE PARA SÉRIE 4200 E 6712 - 0,91 METROS | Reposição | Cabo | Amostrador | Diversos | Amostrador Diversos | Hidrologia | ISCO
ISC60-9004-228 | CABO CONECTOR DO COMPRESSOR À CAIXA DE CONTROLE - AMOSTRADOR 6712FR | Reposição | Cabo | Amostrador | Diversos | Amostrador Diversos | Hidrologia | ISCO
ISC60-1394-023 | CABO CONECTOR PARA FONTE DE ENERGIA EXTERNA 12VOLTS (BATERIA NÃO ISCO) | Reposição | Cabo | Amostrador | Diversos | Amostrador Diversos | Hidrologia | ISCO
ISC60-9004-600 | CABO CONECTOR PARA MEDIDORES DE VAZÃO "NÃO ISCO"- 15 METROS | Reposição | Cabo | Amostrador | Diversos | Amostrador Diversos | Hidrologia | ISCO
SIGPRD00399 | CABO CONEXÃO GPS ATLASLINK COM PCM SONTEK | Produto | Acessório | Medidor de Vazão | Portátil | Medidor de Vazão Portátil | Hidrologia | SON
ISC60-0603-202 | CABO CONEXÃO SONDAS YSI 600 C/ BULKHEAD EM EQUIPAMENTOS ISCO | Reposição | Cabo | Amostrador | Diversos | Amostrador Diversos | Hidrologia | ISCO
SON10-0170 | CABO CONVERSOR SERIAL X USB | Reposição | Cabo | Medidor de Vazão | Portátil | Medidor de Vazão Portátil | Hidrologia | SON
CPB00003 | CABO DA ANTENA DO GPS - CAMPBELL | Reposição | Cabo | Telemetria | Fixo | Telemetria Fixo | Hidrologia | Campbell
CPB00005 | CABO DA ANTENA YAGI 15 PÉS CAMPBELL 4,5 METROS DE COMPRIMENTO | Reposição | Cabo | Telemetria | Fixo | Telemetria Fixo | Hidrologia | Campbell
001958 | CABO DE 01 METRO DE COMUNICAÇÃO PCM - ADCP M9/S5 | Reposição | Cabo | Medidor de Vazão | Portátil | Medidor de Vazão Portátil | Hidrologia | SON
SON36-0000-001 | CABO DE 01 METRO DE COMUNICAÇÃO PCM - ADCP M9/S5 | Reposição | Cabo | Medidor de Vazão | Portátil | Medidor de Vazão Portátil | Hidrologia | SON
YSI60510-1 | CABO DE 1 M COM 1 PORTA ISE /TEMP PROFESSIONAL PLUS | Reposição | Cabo | Sonda | Portátil | Sonda Portátil | Hidrologia | YSI
YSI60530-1 | CABO DE 1 M COM PORTA DE COND/TEMP PARA ANALISADOR YSI MODELO PROFESSIONAL PLUS | Reposição | Cabo | Sonda | Portátil | Sonda Portátil | Hidrologia | YSI
YSI6051020-1 | CABO DE 1 METRO (ISE/OD/TEMP) PARA ANALISADOR YSI MODELO PROFESSIONAL PLUS | Reposição | Cabo | Sonda | Portátil | Sonda Portátil | Hidrologia | YSI
YSI605108 | CABO DE 1 METRO COM SENSOR DE ORP E TEMPERATURA INTEGRADO (PARA LABORATÓRIO) | Reposição | Cabo | Sonda | Portátil | Sonda Portátil | Hidrologia | YSI
YSI626250-1 | CABO DE 1 METRO COM SENSOR DE OXIGÊNIO DISSOLVIDO E TEMPERATURA | Reposição | Cabo | Sonda | Portátil | Sonda Portátil | Hidrologia | YSI
YSI605107 | CABO DE 1 METRO COM SENSOR DE PH E TEMPERATURA INTEGRADO (PARA LABORATÓRIO) | Reposição | Cabo | Sonda | Portátil | Sonda Portátil | Hidrologia | YSI
YSI626750-1 | CABO DE 1 METRO PARA ANALISADOR MULTIPARÂMETROS MODELO PROSWAP E PRODSS. | Reposição | Cabo | Sonda | Portátil | Sonda Portátil | Hidrologia | YSI
YSI606327 | CABO DE 1 METRO PARA ANALISADOR YSI ODO200 COM SENSOR DE OD | Reposição | Cabo | Sonda | Portátil | Sonda Portátil | Hidrologia | YSI
AJUGEM | SERVIÇO DE AJUSTE E EMISSÃO DE CERTIFICADO DE AJUSTE PARA EQUIPAMENTOS LINHA GEM ( LANDTEC) | Serviço | Calibração | Diversos | Diversos | Diversos Diversos | Remediação | Clean
AJUSTE-CL2 | NÃO USAR - AJUSTE PARA SENSOR DE CL2 | Serviço | Calibração | Diversos | Diversos | Diversos Diversos | SSO | Clean
AJUSTE-CO | NÃO USAR - AJUSTE PARA SENSOR DE CO | Serviço | Calibração | Diversos | Diversos | Diversos Diversos | SSO | Clean
AJUSTE-CO2 | NÃO USAR - AJUSTE PARA SENSOR DE CO2 | Serviço | Calibração | Diversos | Diversos | Diversos Diversos | SSO | Clean
AJUSTE-HCN | NÃO USAR - AJUSTE PARA SENSOR DE HCN | Serviço | Calibração | Diversos | Diversos | Diversos Diversos | SSO | Clean
AJUSTE-NH3 | NÃO USAR - AJUSTE PARA SENSOR DE NH3 | Serviço | Calibração | Diversos | Diversos | Diversos Diversos | SSO | Clean
AJUSTE-O2 | NÃO USAR - AJUSTE PARA SENSOR DE O2 | Serviço | Calibração | Diversos | Diversos | Diversos Diversos | SSO | Clean
AJUSTE-PH3 | NÃO USAR - AJUSTE PARA SENSOR DE PH3 | Serviço | Calibração | Diversos | Diversos | Diversos Diversos | SSO | Clean
AJUSTE-SO2 | NÃO USAR - AJUSTE PARA SENSOR DE SO2 | Serviço | Calibração | Diversos | Diversos | Diversos Diversos | SSO | Clean
YSI116054-1 | CABO DE 1 METRO, COM CABEÇA DE CONEXÃO DOS SENSORES, PARA ANALISADOR MULTIPARÂMETROS YSI | Reposição | Cabo | Sonda | Portátil | Sonda Portátil | Hidrologia | YSI
YSI605790-1 | CABO DE 1 METRO, COM CABEÇA DE CONEXÃO DOS SENSORES, PARA ANALISADOR MULTIPARÂMETROS YSI | Reposição | Cabo | Sonda | Portátil | Sonda Portátil | Hidrologia | YSI
YSI60510-10 | CABO DE 10 M COM 1 PORTA ISE /TEMP PARA LINHA PRO YSI | Reposição | Cabo | Sonda | Portátil | Sonda Portátil | Hidrologia | YSI
YSI600337 | CABO DE 10 METROS COM BULKHEAD (PARA REPOSIÇÃO) PARA ANALISADOR YSI MODELO 556 | Reposição | Cabo | Sonda | Portátil | Sonda Portátil | Hidrologia | YSI
002065 | CABO DE 10 METROS COM CONEXÃO ESTRIPADA PARA ANALISADORES MULTIPARÂMETROS MODELO EXO 1, 2 E 3 | Reposição | Cabo | Sonda | Portátil | Sonda Portátil | Hidrologia | YSI
YSI599008-10 | CABO DE 10 METROS COM CONEXÃO ESTRIPADA PARA ANALISADORES MULTIPARÂMETROS MODELO EXO 1, 2 E 3 | Reposição | Cabo | Sonda | Portátil | Sonda Portátil | Hidrologia | YSI
YSI5563-10 | CABO DE 10 METROS COM SENSOR DE OD / COND / TEMP PARA ANALISADOR YSI MODELO 556 | Reposição | Cabo | Sonda | Portátil | Sonda Portátil | Hidrologia | YSI
YSI626250-10 | CABO DE 10 METROS COM SENSOR DE OXIGÊNIO DISSOLVIDO E TEMPERATURA PARA ANALISADORES MULTIPARÂMETROS | Reposição | Cabo | Sonda | Portátil | Sonda Portátil | Hidrologia | YSI
YSI60530-10 | CABO DE 10 METROS COM SENSORES DE CONDUTIVIDADE E TEMPERATURA PARA ANALISADOR YSI PRO30 | Reposição | Cabo | Sonda | Portátil | Sonda Portátil | Hidrologia | YSI
SON36-0015-010 | CABO DE 10 METROS PARA ALIMENTAÇÃO E COMUNICAÇÃO COM O COMPUTADOR | Reposição | Cabo | Medidor de Vazão | Portátil | Medidor de Vazão Portátil | Hidrologia | SON
YSI626750-10 | CABO DE 10 METROS PARA ANALISADOR MULTIPARÂMETROS MODELO PROSWAP E PRODSS. | Reposição | Cabo | Sonda | Portátil | Sonda Portátil | Hidrologia | YSI
001638 | CABO DE 10 METROS PARA COMPUTADOR USADO NOS EQUIPAMENTOS SONTEK | Reposição | Cabo | Medidor de Vazão | Portátil | Medidor de Vazão Portátil | Hidrologia | SON
001722 | CABO DE 10 METROS PARA COMPUTADOR USADO NOS EQUIPAMENTOS SONTEK | Reposição | Acessório | Medidor de Vazão | Portátil | Medidor de Vazão Portátil | Hidrologia | SON
001959 | CABO DE 10 METROS PARA COMPUTADOR USADO NOS EQUIPAMENTOS SONTEK | Reposição | Cabo | Medidor de Vazão | Portátil | Medidor de Vazão Portátil | Hidrologia | SON
SON36-0001-010 | CABO DE 10 METROS PARA COMPUTADOR USADO NOS EQUIPAMENTOS SONTEK | Reposição | Cabo | Medidor de Vazão | Portátil | Medidor de Vazão Portátil | Hidrologia | SON
SON36-0040-010 | CABO DE 10 METROS PARA SONTEK IQ/ARGONAUT SL-3G | Reposição | Cabo | Medidor de Vazão | Portátil | Medidor de Vazão Portátil | Hidrologia | SON
001907 | CABO DE 10 METROS, COM CABEÇA DE CONEXÃO DOS SENSORES, PARA ANALISADOR MULTIPARÂMETROS YSI | Reposição | Cabo | Sonda | Portátil | Sonda Portátil | Hidrologia | YSI
YSI116054-10 | CABO DE 10 METROS, COM CABEÇA DE CONEXÃO DOS SENSORES, PARA ANALISADOR MULTIPARÂMETROS YSI | Reposição | Cabo | Sonda | Portátil | Sonda Portátil | Hidrologia | YSI
YSI605790-10 | CABO DE 10 METROS, COM CABEÇA DE CONEXÃO DOS SENSORES, PARA ANALISADOR MULTIPARÂMETROS YSI | Reposição | Cabo | Sonda | Portátil | Sonda Portátil | Hidrologia | YSI
YSI6051020-10 | CABO DE 10,00M COM 1 PORTA ISE/OD/TEMP PARA ANALISADOR YSI MODELO PROFESSIONAL PLUS | Reposição | Cabo | Sonda | Portátil | Sonda Portátil | Hidrologia | YSI
YSI626250-100 | CABO DE 100 METROS COM SENSOR DE OXIGÊNIO DISSOLVIDO E TEMPERATURA PARA ANALISADORES MULTIPARÂMETROS | Reposição | Cabo | Sonda | Portátil | Sonda Portátil | Hidrologia | YSI
YSI626911-100 | CABO DE 100 METROS COM SENSOR DE PROFUNDIDADE PARA ANALISADOR MULTIPARÂMETROS MODELO PRODSS | Reposição | Cabo | Sonda | Portátil | Sonda Portátil | Hidrologia | YSI
SON36-0015-100 | CABO DE 100 METROS PARA ALIMENTAÇÃO E COMUNICAÇÃO COM O COMPUTADOR | Reposição | Cabo | Medidor de Vazão | Portátil | Medidor de Vazão Portátil | Hidrologia | SON
SON36-0040-100 | CABO DE 100 METROS PARA SONTEK IQ/ARGONAUT SL-3G | Reposição | Cabo | Medidor de Vazão | Portátil | Medidor de Vazão Portátil | Hidrologia | SON
YSI6051030-10 | CABO DE 10M ISE/COND/TEMP PARA ANALISADOR YSI MODELO PROFESSIONAL PLUS | Reposição | Cabo | Sonda | Portátil | Sonda Portátil | Hidrologia | YSI
YSI005718 | CABO DE 12FT. E PROBE PARA A SONDA MULTIPARÂMETROS MODELO 5718 DA MARCA YSI | Reposição | Cabo | Sonda | Portátil | Sonda Portátil | Hidrologia | YSI
YSI058550 | CABO DE 15,2 METROS COM SENSOR (DESTACAVEL) PARA ANALISADOR YSI MODELO 85D | Reposição | Cabo | Sonda | Portátil | Sonda Portátil | Hidrologia | YSI
YSI115160 | CABO DE 15,24 METROS (PARA REPOSIÇÃO) PARA ANALISADORES YSI MODELOS 550 E 550A | Reposição | Cabo | Sonda | Portátil | Sonda Portátil | Hidrologia | YSI
YSI6051030-1 | CABO DE 1M COM 1 PORTAS ISE/COND/TEMP PARA ANALISADOR YSI MODELO PROFESSIONAL PLUS | Reposição | Cabo | Sonda | Portátil | Sonda Portátil | Hidrologia | YSI
002066 | CABO DE 2 METROS PARA ANALISADORES MULTIPARÂMETROS MODELO EXO | Reposição | Cabo | Sonda | Portátil | Sonda Portátil | Hidrologia | YSI
YSI599040-2 | CABO DE 2 METROS PARA ANALISADORES MULTIPARÂMETROS MODELO EXO | Reposição | Cabo | Sonda | Portátil | Sonda Portátil | Hidrologia | YSI
YSI006090 | CABO DE 2,45 METROS (8FT) PARA SONDA MULTPARÂMETROS YSI SÉRIE 6. | Reposição | Cabo | Sonda | Portátil | Sonda Portátil | Hidrologia | YSI
ISC60-4304-044 | CABO DE 2,5 METROS ALIMENTAÇÃO PARA MEDIDOR ISCO SIGNATURE PADRÃO AMERICANO | Reposição | Cabo | Amostrador | Diversos | Amostrador Diversos | Hidrologia | ISCO
YSI6051030-20 | CABO DE 20 METROS COM 1 PORTA ISE / COND / TEMP PARA ANALISADORES YSI MODELOS PRO1030 E PROFESSIONAL | Reposição | Cabo | Sonda | Portátil | Sonda Portátil | Hidrologia | YSI
YSI6051020-20 | CABO DE 20 METROS COM 1 PORTA ISE / OD / TEMP PARA ANALISADORES YSI PRO1020 E PROFESSIONAL PLUS | Reposição | Cabo | Sonda | Portátil | Sonda Portátil | Hidrologia | YSI
YSI600338 | CABO DE 20 METROS COM BULKHEAD (PARA REPOSIÇÃO) PARA ANALISADOR YSI MODELO 556 | Reposição | Cabo | Sonda | Portátil | Sonda Portátil | Hidrologia | YSI
YSI626250-20 | CABO DE 20 METROS COM SENSOR DE OXIGÊNIO DISSOLVIDO E TEMPERATURA PARA ANALISADORES MULTIPARÂMETROS | Reposição | Cabo | Sonda | Portátil | Sonda Portátil | Hidrologia | YSI
YSI626911-20 | CABO DE 20 METROS COM SENSOR DE PROFUNDIDADE PARA ANALISADOR MULTIPARÂMETROS MODELO PRODSS | Reposição | Cabo | Sonda | Portátil | Sonda Portátil | Hidrologia | YSI
YSI60530-20 | CABO DE 20 METROS COM SENSORES DE CONDUTIVIDADE E TEMPERATURA PARA ANALISADOR YSI PRO30 E PROFESSION | Reposição | Cabo | Sonda | Portátil | Sonda Portátil | Hidrologia | YSI
SON36-0003-020 | CABO DE 20 METROS DE COMUNICAÇÃO E ALIMENTAÇÃO. | Reposição | Cabo | Medidor de Vazão | Portátil | Medidor de Vazão Portátil | Hidrologia | SON
YSI626750-20 | CABO DE 20 METROS PARA ANALISADOR MULTIPARÂMETROS MODELO PROSWAP E PRODSS. | Reposição | Cabo | Sonda | Portátil | Sonda Portátil | Hidrologia | YSI
YSI5563-20 | CABO DE 20 METROS PARA ANALISADOR YSI MODELO 556 | Reposição | Cabo | Sonda | Portátil | Sonda Portátil | Hidrologia | YSI
YSI116051-20 | CABO DE 20 METROS PARA SONDA MULTIPARÂMETROS MODELO PRO 10. | Reposição | Cabo | Sonda | Portátil | Sonda Portátil | Hidrologia | YSI
SON36-0040-020 | CABO DE 20 METROS PARA SONTEK IQ/ARGONAUT SL-3G | Reposição | Cabo | Medidor de Vazão | Portátil | Medidor de Vazão Portátil | Hidrologia | SON
YSI605790-20 | CABO DE 20 METROS, COM CABEÇA DE CONEXÃO DOS SENSORES, PARA ANALISADOR MULTIPARÂMETROS YSI | Reposição | Cabo | Sonda | Portátil | Sonda Portátil | Hidrologia | YSI
YSI60510-20 | CABO DE 20 METROS, COM CABEÇA DE CONEXÃO DOS SENSORES, PARA ANALISADORES MULTIPARÂMETROS | Reposição | Cabo | Sonda | Portátil | Sonda Portátil | Hidrologia | YSI
YSI599040-200 | CABO DE 200 METROS PARA ANALISADORES MULTIPARÂMETROS MODELO EXO | Reposição | Cabo | Sonda | Portátil | Sonda Portátil | Hidrologia | YSI
YSISP6093-75 | CABO DE 22,83 METROS PARA SONDA MULTPARÂMETROS YSI SÉRIE 6 | Reposição | Cabo | Sonda | Portátil | Sonda Portátil | Hidrologia | YSI
SON31-0007 | CABO DE 25CM CONEXÃO PCM AO GPS (RTK OU DIFERENCIAL) | Reposição | Cabo | Medidor de Vazão | Portátil | Medidor de Vazão Portátil | Hidrologia | SON
ISC48-0799-902 | CABO DE 2M SERIAL PARA COMUNICAÇÃO E PROGRAMAÇÃO DO MÓDULO ACCQCOMMW E MÓDULOS DE SAÍDA | Reposição | Cabo | Amostrador | Diversos | Amostrador Diversos | Hidrologia | ISCO
ISC60-2004-508 | CABO DE 3 METROS COM ENTRADA USB PARA CONEXÃO PARA PC. | Reposição | Cabo | Amostrador | Diversos | Amostrador Diversos | Hidrologia | ISCO
YSI058510 | CABO DE 3 METROS COM SENSOR (DESTACAVEL) PARA ANALISADOR YSI MODELO 85D | Reposição | Cabo | Sonda | Portátil | Sonda Portátil | Hidrologia | YSI
ISC68-5800-020 | CABO DE 3 METROS MULTIUSO PARA AMOSTRADOR ISCO 5800 | Reposição | Cabo | Amostrador | Diversos | Amostrador Diversos | Hidrologia | ISCO
SON8000-70006 | CABO DE 3,00 METROS PARA CONEXÃO DO SISTEMA AUTÔNOMO AO SENSOR ADP | Reposição | Cabo | Medidor de Vazão | Portátil | Medidor de Vazão Portátil | Hidrologia | SON
YSI113135 | CABO DE 3,05 METROS (PARA REPOSIÇÃO) PARA ANALISADOR YSI MODELO 60 | Reposição | Cabo | Sonda | Portátil | Sonda Portátil | Hidrologia | YSI
SON31-0021-10 | CABO DE 3,05 METROS PARA ANTENA GPS USADO NOS INSTRUMENTOS DE MEDIÇÃO DE VAZÃO ISCO | Reposição | Cabo | Medidor de Vazão | Portátil | Medidor de Vazão Portátil | Hidrologia | SON
YSI655801 | CABO DE 3,05 METROS PARA PROBE DE OD MODELO YSI057087 PARA ANALISADORES 5000 OU 5100 | Reposição | Cabo | Sonda | Portátil | Sonda Portátil | Hidrologia | YSI
YSI60510-30 | CABO DE 30 M COM 1 PORTA ISE /TEMP PARA LINHA PRO YSI | Reposição | Cabo | Sonda | Portátil | Sonda Portátil | Hidrologia | YSI
SON36-0001-030 | CABO DE 30 M PARA COMPUTADOR | Reposição | Cabo | Medidor de Vazão | Portátil | Medidor de Vazão Portátil | Hidrologia | SON
YSI6051030-30 | CABO DE 30 METROS COM 1 PORTA ISE / COND / TEMP PARA ANALISADORES YSI MODELOS PRO1030 E PROF PLUS | Reposição | Cabo | Sonda | Portátil | Sonda Portátil | Hidrologia | YSI
YSI6051020-30 | CABO DE 30 METROS COM 1 PORTA ISE/OD/TEMP PARA ANALISADORES YSI PRO1020 E PROFESSIONAL PLUS | Reposição | Cabo | Sonda | Portátil | Sonda Portátil | Hidrologia | YSI
YSI626250-30 | CABO DE 30 METROS COM SENSOR DE OXIGÊNIO DISSOLVIDO E TEMPERATURA PARA ANALISADORES MULTIPARÂMETROS | Reposição | Cabo | Sonda | Portátil | Sonda Portátil | Hidrologia | YSI
YSI60530-30 | CABO DE 30 METROS COM SENSORES DE CONDUTIVIDADE E TEMPERATURA PARA ANALISADOR YSI PRO30 E PROF. PLUS | Reposição | Cabo | Sonda | Portátil | Sonda Portátil | Hidrologia | YSI
YSI116054-30 | CABO DE 30 METROS PARA ANALISADOR MULTIPARÂMETROS MODELO PROFESSIONAL PLUS | Reposição | Cabo | Sonda | Portátil | Sonda Portátil | Hidrologia | YSI
YSI626750-30 | CABO DE 30 METROS PARA ANALISADOR MULTIPARÂMETROS MODELO PROSWAP E PRODSS. | Reposição | Cabo | Sonda | Portátil | Sonda Portátil | Hidrologia | YSI
YSI626770-30 | CABO DE 30 METROS PARA ANALISADOR MULTIPARÂMETROS MODELO PROSWAP E PRODSS. | Reposição | Cabo | Sonda | Portátil | Sonda Portátil | Hidrologia | YSI
YSI605790-30 | CABO DE 30 METROS, COM CABEÇA DE CONEXÃO DOS SENSORES, PARA ANALISADOR MULTIPARÂMETROS YSI | Reposição | Cabo | Sonda | Portátil | Sonda Portátil | Hidrologia | YSI
YSI115161 | CABO DE 30,48 METROS (PARA REPOSIÇÃO) PARA ANALISADORES YSI MODELOS 550 E 550A | Reposição | Cabo | Sonda | Portátil | Sonda Portátil | Hidrologia | YSI
YSI599008-33 | CABO DE 33 METROS COM CONEXÃO ESTRIPADA PARA ANALISADORES MULTIPARÂMETROS MODELO | Reposição | Cabo | Sonda | Portátil | Sonda Portátil | Hidrologia | YSI
YSI599040-33 | CABO DE 33 METROS PARA ANALISADORES MULTIPARÂMETROS MODELO EXO | Reposição | Cabo | Sonda | Portátil | Sonda Portátil | Hidrologia | YSI
YSI60510-4 | CABO DE 4 M COM 1 PORTA ISE /TEMP PARA LINHA PRO YSI | Reposição | Cabo | Sonda | Portátil | Sonda Portátil | Hidrologia | YSI
YSI6051020-4 | CABO DE 4 METROS COM 1 PORTA ISE / OD / TEMP PARA ANALISADORES YSI PRO1020 E PROFESSIONAL PLUS | Reposição | Cabo | Sonda | Portátil | Sonda Portátil | Hidrologia | YSI
AVBOMBA | SERVIÇO DE AVALIAÇÃO TÉCNICA EM AUTOPUMP | Serviço | Hora Técnica | Diversos | Diversos | Diversos Diversos | Remediação | Clean
AVGEM | SERVIÇO DE AVALIAÇÃO TÉCNICA LINHA GEM (LANDTEC). | Serviço | Hora Técnica | Diversos | Diversos | Diversos Diversos | Remediação | Clean
YSI600336 | CABO DE 4 METROS COM CABEÇA DE CONEXÃO DOS SENSORES PARA ANALISADOR MULTIPARÂMETROS MODELO 556 | Reposição | Cabo | Sonda | Portátil | Sonda Portátil | Hidrologia | YSI
BR3014010090 | DIOX CARB SS CIL LINDE 40L 25KG VZ ONU 1013 - DIÓXIDO DE CARBONO 2.2 20 | Insumo | Cilindro | Calibração | Diversos | Calibração Diversos | SSO | LINDE
BR3023013060 | NITROGENIO UP CIL LINDE 50L 10M3 VZ ONU 1066- NITROGÊNIO, COMPRIMIDO 2.2 20 | Insumo | Cilindro | Calibração | Diversos | Calibração Diversos | SSO | LINDE
BR3053012140 | HIDROGENIO UP CIL LINDE 40L 6M3 VZ ONU 1049 - HIDROGÊNIO COMPRIMIDO 2.1 23 | Insumo | Cilindro | Calibração | Diversos | Calibração Diversos | SSO | LINDE
BR3066012140 | AR SINT ZERO CIL LINDE 40L 6M3 VZ ONU 1956 GÁS COMPRIMIDO, N.E. 2.2 20 | Insumo | Cilindro | Calibração | Diversos | Calibração Diversos | SSO | LINDE
BR3066012190 | AR SINT ZERO CIL LINDE 50L 7,5M3 VZ ONU 1956 - GÁS COMPRIMIDO, N.E. 2.2 20 | Insumo | Cilindro | Calibração | Diversos | Calibração Diversos | SSO | LINDE
BR3341011660 | METANO CIL LINDE 20L 2M3 VZ ONU 1971 | Insumo | Cilindro | Calibração | Diversos | Calibração Diversos | SSO | LINDE
BR4000010000 | CIL GE PARA CAM VZ | Insumo | Cilindro | Calibração | Diversos | Calibração Diversos | SSO | LINDE
BR4034013000 | MPC 34 CIL LINDE 50L 4M3 VZ ONU 1954 GÁS INFLÁVEL COMPRIMIDO, N.E. 2.1 | Insumo | Cilindro | Calibração | Diversos | Calibração Diversos | SSO | LINDE
BR4167012090 | MPC 167 CIL LINDE 40L 3M3 VZ ONU 1954 GÁS INFLAMÁVEL, COMPRIMIDO, N.E. 2.1 | Insumo | Cilindro | Calibração | Diversos | Calibração Diversos | SSO | LINDE
BR4322012140 | MPC 322 CIL LINDE 40L 6M3 VZ ONU 1956 GÁS COMPRIMIDO, N.E. 2.2 20 | Insumo | Cilindro | Calibração | Diversos | Calibração Diversos | SSO | LINDE
BR4322122950 | MPC 322 CIL LINDE 1L 0,1M3 VZ ONU 1956 GAS COMPRIMIDO, N.E. 2.2 20 | Insumo | Cilindro | Calibração | Diversos | Calibração Diversos | SSO | LINDE
BR4365012720 | MPC 365 CIL LINDE 10L 1M3 AL VZ ONU 1956 - GÁS COMPRIMIDO, N.E. 2.2 20 | Insumo | Cilindro | Calibração | Diversos | Calibração Diversos | SSO | LINDE
BR4397012080 | MPC 397 CIL LINDE 1L 0,1M3 ALVZ ONU 1956 GÁS COMPRIMIDO , N.E. 2.2 20 | Insumo | Cilindro | Calibração | Diversos | Calibração Diversos | SSO | LINDE
BR4528012720 | SULFETO DE HIDROGENIO CIL. 1 M3 200 PPM - ONU 1956 | Insumo | Cilindro | Calibração | Diversos | Calibração Diversos | SSO | LINDE
BR4529011600 | MPC 529CIL LINDE 40L 4M3 VZ ONU 1954 GÁS INFLAMÁVEL, COMPRIMIDO, N.E. 2.1 | Insumo | Cilindro | Calibração | Diversos | Calibração Diversos | SSO | LINDE
BR475301209 | CILINDRO MISTURA CO2 5%MOL/MOL - CH4 5%MOL/MOL | Insumo | Cilindro | Calibração | Diversos | Calibração Diversos | SSO | LINDE
BR4753012340 | MPC 1753 CIL LINDE 10L 1,5M3 VZ ONU 1956- GÁS COMPRIMIDO, N.E. 2.2 20 | Insumo | Cilindro | Calibração | Diversos | Calibração Diversos | SSO | LINDE
BR5084012090 | MPC 1084 CIL LINDE 20L 3M3 VZ ONU 1956 - GÁS COMPRIMIDO, N.E. 2.2 20 | Insumo | Cilindro | Calibração | Diversos | Calibração Diversos | SSO | LINDE
BR5132011420 | MPC 1132 CIL LINDE 40L 2,3M3 VZ ONU 1956 - GÁS COMPRIMIDO, N.E. 2.2 20 | Insumo | Cilindro | Calibração | Diversos | Calibração Diversos | SSO | LINDE
BR5133013550 | MPC 1133 CIL LINDE 0,8L 0,08M3 VZ ONU 1956 GAS COMPRIMIDO, N.E. 2.2 20 | Insumo | Cilindro | Calibração | Diversos | Calibração Diversos | SSO | LINDE
BR5134013550 | MPC 1134 CIL LINDE 0,8L 0,08M3 VZ ONU 1956 GAS COMPRIMIDO, N.E. 2.2 20 | Insumo | Cilindro | Calibração | Diversos | Calibração Diversos | SSO | LINDE
BR5495012140 | MPC 1495 CIL LINDE 40L 6M3 VZ ONU 1956 - GÁS COMPRIMIDO, N.E. 2.2 20 | Insumo | Cilindro | Calibração | Diversos | Calibração Diversos | SSO | LINDE
BR5875012140 | MPC 1875 CIL LINDE 40L 6M3 VZ ONU 1954 GÁS INFLAMÁVEL, COMPRIMIDO, N.E. 2.1 | Insumo | Cilindro | Calibração | Diversos | Calibração Diversos | SSO | LINDE
BR6255012340 | MPP 2255 CIL LINDE 10L 1,5M3 VZ ONU 1956 GÁS COMPRIMIDO, N.E. 2.2 20 | Insumo | Cilindro | Calibração | Diversos | Calibração Diversos | SSO | LINDE
BWTCG-Q34-4 | ***USAR CG-Q34-4-BZ*** CILINDRO MULTIGAS DE H2S, CO, CH4 E O2 - CO - 100PPM | Insumo | Cilindro | Calibração | Diversos | Calibração Diversos | SSO | HON
BWTCG-Q58-4 | ***USAR CG-Q58-4-BZ*** CILINDRO MULTIGAS DE H2S, CO, CH4 E O2 - 58 LITROS | Insumo | Cilindro | Calibração | Diversos | Calibração Diversos | SSO | HON
BWTCG2-IB-100-34AL | ***USA PN CG2-IB-100-34AL-BZ*** CILINDRO DE ISOBUTILENO C/ CONCENTRAÇÃO DE 100 PPM | Insumo | Cilindro | Calibração | Diversos | Calibração Diversos | SSO | HON
BWTCG2C1034 | USAR CG2-C-10-34-BZ *** CILINDRO CL2 10 PPM PARA CALIBRAÇÃO | Insumo | Cilindro | Calibração | Diversos | Calibração Diversos | SSO | HON
BWTCG2J2534 | ***USAR CG2-J-2.5-34-AL-BZ*** - CILINDRO DE METANO | Insumo | Cilindro | Calibração | Diversos | Calibração Diversos | SSO | HON
BWTCG2S1058 | CILINDRO DE SO2 - 58 LITROS 10PPM | Insumo | Cilindro | Calibração | Diversos | Calibração Diversos | SSO | HON
BWTG0042-H25 | CILINDRO DE H2S | Insumo | Cilindro | Calibração | Diversos | Calibração Diversos | SSO | HON
CAL-4GASES | CALIBRAÇÃO RASTREÁVEL 4 GASES (SENSORES: H2S-CO-O2-LEL/CH4) - NÃO USAR | Serviço | Calibração | Diversos | Diversos | Diversos Diversos | SSO | Clean
YSI605395 | CABO DE 4 METROS COM SENSOR DE COND/TEMP PARA ANALISADOR YSI MODELO EC300 / EC300A | Reposição | Cabo | Sonda | Portátil | Sonda Portátil | Hidrologia | YSI
YSI605352 | CABO DE 4 METROS COM SENSOR DE OXIGÊNIO DISSOLVIDO E TEMPERATURA PARA ANALISADOR MULTIPARÂMETROS DO2 | Reposição | Cabo | Sonda | Portátil | Sonda Portátil | Hidrologia | YSI
CAL-C4H10 | CALIBRAÇÃO RASTREÁVEL PARA SENSOR DE BUTANO | Serviço | Calibração | Diversos | Diversos | Diversos Diversos | SSO | Clean
CAL-C6H6 | CALIBRAÇÃO RASTREÁVEL PARA SENSOR DE BENZENO | Serviço | Calibração | Diversos | Diversos | Diversos Diversos | SSO | Clean
CAL-CH4 | CALIBRAÇÃO RASTREÁVEL PARA SENSOR DE CH4 | Serviço | Calibração | Diversos | Diversos | Diversos Diversos | SSO | Clean
CAL-CL2 | CALIBRAÇÃO RASTREÁVEL PARA SENSOR DE CL2 | Serviço | Calibração | Diversos | Diversos | Diversos Diversos | SSO | Clean
YSI626250-4 | CABO DE 4 METROS COM SENSOR DE OXIGÊNIO DISSOLVIDO E TEMPERATURA PARA ANALISADORES MULTIPARÂMETROS | Reposição | Cabo | Sonda | Portátil | Sonda Portátil | Hidrologia | YSI
YSI605177 | CABO DE 4 METROS COM SENSOR DE PH E TEMPERATURA INTEGRADO (PARA LABORATÓRIO) | Reposição | Cabo | Sonda | Portátil | Sonda Portátil | Hidrologia | YSI
CAL-CO | CALIBRAÇÃO RASTREÁVEL PARA SENSOR DE CO | Serviço | Calibração | Diversos | Diversos | Diversos Diversos | SSO | Clean
CAL-CO-INNOVA | PREST.DE SERV.REF.CALIBRAÇÃO DO SENSOR DE H2S | Serviço | Calibração | Diversos | Diversos | Diversos Diversos | SSO | Clean
CAL-CO-INNOVA | NAO UTILIZAR | Serviço | Calibração | Diversos | Diversos | Diversos Diversos | SSO | Clean
CAL-CO2 | CALIBRAÇÃO RASTREÁVEL PARA SENSOR DE CO2 | Serviço | Calibração | Diversos | Diversos | Diversos Diversos | SSO | Clean
YSI605378 | CABO DE 4 METROS COM SENSOR DE PH E TEMPERATURA PARA ANALISADOR MULTIPARÂMETROS MOD PH100A E PH100 | Reposição | Cabo | Sonda | Portátil | Sonda Portátil | Hidrologia | YSI
YSI626910-4 | CABO DE 4 METROS COM SENSOR DE PROFUNDIDADE COM CABEÇA DE CONEXÃO PARA SENSORES DO ANALISADOR | Reposição | Cabo | Sonda | Portátil | Sonda Portátil | Hidrologia | YSI
YSI60530-4 | CABO DE 4 METROS COM SENSORES DE CONDUTIVIDADE E TEMPERATURA PARA ANALISADOR YSI PRO30 E PROF PLUS | Reposição | Cabo | Sonda | Portátil | Sonda Portátil | Hidrologia | YSI
COT106152 | CABO DE 4 METROS E MALETA | Reposição | Cabo | Sonda | Portátil | Sonda Portátil | Hidrologia | YSI
CAL-H2 | CALIBRAÇÃO RASTREÁVEL PARA SENSOR DE H2 | Serviço | Calibração | Diversos | Diversos | Diversos Diversos | SSO | Clean
CAL-H2S | CALIBRAÇÃO RASTREÁVEL PARA SENSOR DE H2S | Serviço | Calibração | Diversos | Diversos | Diversos Diversos | SSO | Clean
CAL-HC-INNOVA | NAO UTILIZAR | Serviço | Calibração | Diversos | Diversos | Diversos Diversos | SSO | Clean
CAL-NH3 | CALIBRAÇÃO RASTREÁVEL PARA SENSOR DE NH3 | Serviço | Calibração | Diversos | Diversos | Diversos Diversos | SSO | Clean
YSI116572-04 | CABO DE 4 METROS PARA ANALISADOR MULTIPARÂMETROS MODELO PRO20I | Reposição | Cabo | Sonda | Portátil | Sonda Portátil | Hidrologia | YSI
YSI626750-4 | CABO DE 4 METROS PARA ANALISADOR MULTIPARÂMETROS MODELO PROSWAP E PRODSS. | Reposição | Cabo | Sonda | Portátil | Sonda Portátil | Hidrologia | YSI
CAL-O2 | CALIBRAÇÃO RASTREÁVEL PARA SENSOR DE O2 | Serviço | Calibração | Diversos | Diversos | Diversos Diversos | SSO | Clean
CAL-O2-INNOVA | NAO UTILIZAR | Serviço | Calibração | Diversos | Diversos | Diversos Diversos | SSO | Clean
YSI626760-4 | CABO DE 4 METROS PARA ANALISADOR MULTIPARÂMETROS MODELO PROSWAP E PRODSS. | Reposição | Cabo | Sonda | Portátil | Sonda Portátil | Hidrologia | YSI
YSI5563-4 | CABO DE 4 METROS PARA ANALISADOR YSI MODELO 556 | Reposição | Cabo | Sonda | Portátil | Sonda Portátil | Hidrologia | YSI
YSI606328 | CABO DE 4 METROS PARA ANALISADOR YSI ODO200 COM SENSOR DE OD | Reposição | Cabo | Sonda | Portátil | Sonda Portátil | Hidrologia | YSI
YSI115562 | CABO DE 4 METROS SEM CABEÇA DE CONEXÃO DOS SENSORES PARA ANALISADOR MULTIPARÂMETROS MODELO 556 | Reposição | Cabo | Sonda | Portátil | Sonda Portátil | Hidrologia | YSI
YSI60520-4 | CABO DE 4 METROS, COM CABEÇA DE CONEXÃO DOS SENSORES PARA ANALISADOR MULTIPARÂMETROS MOD. PROFESSION | Reposição | Cabo | Sonda | Portátil | Sonda Portátil | Hidrologia | YSI
YSI605790-4 | CABO DE 4 METROS, COM CABEÇA DE CONEXÃO DOS SENSORES, PARA ANALISADOR MULTIPARÂMETROS MOD PROF. PLUS | Reposição | Cabo | Sonda | Portátil | Sonda Portátil | Hidrologia | YSI
YSI116054-4 | CABO DE 4 METROS, COM CABEÇA DE CONEXÃO DOS SENSORES, PARA ANALISADOR MULTIPARÂMETROS YSI | Reposição | Cabo | Sonda | Portátil | Sonda Portátil | Hidrologia | YSI
SON36-0040-040 | CABO DE 40 METROS PARA SONTEK IQ/ARGONAUT SL-3G | Reposição | Cabo | Medidor de Vazão | Portátil | Medidor de Vazão Portátil | Hidrologia | SON
YSI063131 | CABO DE 50 FT PARA SONDA SÉRIE 600 | Reposição | Cabo | Sonda | Portátil | Sonda Portátil | Hidrologia | YSI
YSI626250-50 | CABO DE 50 METROS COM SENSOR DE OXIGÊNIO DISSOLVIDO E TEMPERATURA PARA ANALISADORES MULTIPARÂMETROS | Reposição | Cabo | Sonda | Portátil | Sonda Portátil | Hidrologia | YSI
YSI626911-50 | CABO DE 50 METROS COM SENSOR DE PROFUNDIDADE PARA ANALISADOR MULTIPARÂMETROS MODELO PRODSS | Reposição | Cabo | Sonda | Portátil | Sonda Portátil | Hidrologia | YSI
SON36-0040-060 | CABO DE 60 METROS PARA SONTEK IQ/ARGONAUT SL-3G | Reposição | Cabo | Medidor de Vazão | Portátil | Medidor de Vazão Portátil | Hidrologia | SON
ISC60-3114-012 | CABO DE 7,6 M COM SENSOR ULTRASSÔNICO PARA 4210 | Reposição | Cabo | Amostrador | Diversos | Amostrador Diversos | Hidrologia | ISCO
CAL-PH3 | CALIBRAÇÃO RASTREÁVEL PARA SENSOR DE FOSFINA | Serviço | Calibração | Diversos | Diversos | Diversos Diversos | SSO | Clean
CAL-PID | CALIBRAÇÃO RASTREÁVEL PARA SENSOR PID (ISOBUTILENO) | Serviço | Calibração | Diversos | Diversos | Diversos Diversos | SSO | Clean
CAL-PID-TIGER | NAO UTILIZAR | Serviço | Calibração | Diversos | Diversos | Diversos Diversos | SSO | Clean
CAL-PID-TVA | CALIBRAÇÃO RASTREÁVEL SENSOR PID (ISOBUTILENO) TVA1000B - NÃO USAR | Serviço | Calibração | Diversos | Diversos | Diversos Diversos | SSO | Clean
CAL-PIDLEL | CALIBRAÇÃO RASTREÁVEL PARA SENSOR PID E LEL - NÃO USAR | Serviço | Calibração | Diversos | Diversos | Diversos Diversos | SSO | Clean
CAL-SO2 | CALIBRAÇÃO RASTREÁVEL PARA SENSOR DE SO2 | Serviço | Calibração | Diversos | Diversos | Diversos Diversos | SSO | Clean
YSI058525 | CABO DE 7,6 METROS COM SENSOR (DESTACAVEL) PARA ANALISADOR YSI MODELO 85D | Reposição | Cabo | Sonda | Portátil | Sonda Portátil | Hidrologia | YSI
CAL81-0007 | PREST.DE SERV.REF.CALIBRAÇÃO DO SENSOR COMBUSTIVEL | Serviço | Calibração | Diversos | Diversos | Diversos Diversos | SSO | Clean
CAL81-0012 | PREST.DE SERV.CALIBRAÇÃO DO SENSOR COMBUSTIVEL GT | Serviço | Calibração | Diversos | Diversos | Diversos Diversos | SSO | Clean
CAL81-0064 | PREST.DE SERV.REF.CALIBRAÇÃO DO SENSOR DE (CO) | Serviço | Calibração | Diversos | Diversos | Diversos Diversos | SSO | Clean
CAL81-0078 | PREST.DE SERV.REF.CALIBRAÇÃO DO SENSOR OXIGÊNIO O2 | Serviço | Calibração | Diversos | Diversos | Diversos Diversos | SSO | Clean
CAL81-0158 | PREST.DE SERV.REF.CALIBR.SENSORES H2S,CO,CH4 E O2 | Serviço | Calibração | Diversos | Diversos | Diversos Diversos | SSO | Clean
CAL81-0193 | PREST.DE SERV.REF.CALIBRAÇÃO DO SENSOR FOSFINA PH3 | Serviço | Calibração | Diversos | Diversos | Diversos Diversos | SSO | Clean
CAL81-0195 | PREST.DE SERV.REF.CALIBRAÇÃO SENSOR DE CO2 ( 0-5%) | Serviço | Calibração | Diversos | Diversos | Diversos Diversos | SSO | Clean
YSI115159 | CABO DE 7,62 METROS (PARA REPOSIÇÃO) PARA ANALISADORES YSI MODELOS 550 E 550A | Reposição | Cabo | Sonda | Portátil | Sonda Portátil | Hidrologia | YSI
CALCR012UH-FID | PRESTAÇÃO DE SERVIÇO DE CALIBRAÇÃO DO SENSOR FID | Serviço | Calibração | Diversos | Diversos | Diversos Diversos | SSO | Clean
CALCR012UH-PID | PRESTAÇÃO DE SERVIÇO DE CALIBRAÇÃO DO SENSOR PID | Serviço | Calibração | Diversos | Diversos | Diversos Diversos | SSO | Clean
CALCR012UH-ZERO | SERVIÇO DE CALIBRAÇÃO COM GÁS ZERO | Serviço | Calibração | Diversos | Diversos | Diversos Diversos | SSO | Clean
CALEST-VELOCIDADE | SERVIÇO DE CALIBRAÇÃO | Serviço | Calibração | Diversos | Diversos | Diversos Diversos | SSO | Clean
CALEXTREME-NH3 | NÃO USAR - SERVIÇO DE CALIBRAÇÃO | Serviço | Calibração | Diversos | Diversos | Diversos Diversos | SSO | Clean
CALGAMIC-4 | PREST.DE SERV.REF.CALIBR.MONITOR.DE GASES GAMIC-4 | Serviço | Calibração | Diversos | Diversos | Diversos Diversos | SSO | Clean
CALGAMIC-4-CERT | SERVIÇO DE CALIBRAÇÃO | Serviço | Calibração | Diversos | Diversos | Diversos Diversos | SSO | Clean
CALGAMIC-5 | PREST.DE SERV.REF.CALIBR.MONITOR.DE GASES GAMIC-5 | Serviço | Calibração | Diversos | Diversos | Diversos Diversos | SSO | Clean
CALHCN | SERVIÇO DE CALIBRAÇÃO PARA SENSOR DE HCN | Serviço | Calibração | Diversos | Diversos | Diversos Diversos | SSO | Clean
CALMICRO5CO | SERVIÇO DE CALIBRAÇÃO DO MONITOR DE GASES MOD. | Serviço | Calibração | Diversos | Diversos | Diversos Diversos | SSO | Clean
CALMICRO5H2S | SERVIÇO DE CALIBRAÇÃO DO MONITOR DE GASES MOD. | Serviço | Calibração | Diversos | Diversos | Diversos Diversos | SSO | Clean
CALMICRO5IR | SERVIÇO DE CALIBRAÇÃO DO MONITOR DE GASES | Serviço | Calibração | Diversos | Diversos | Diversos Diversos | SSO | Clean
CALMICRO5NH3 | NÃO USAR - SERVIÇO DE CALIBRAÇÃO DO MONITOR DE GASES | Serviço | Calibração | Diversos | Diversos | Diversos Diversos | SSO | Clean
CALMICRO5O2 | SERVIÇO DE CALIBRAÇÃO DO MONITOR DE GASES | Serviço | Calibração | Diversos | Diversos | Diversos Diversos | SSO | Clean
CALMICRO5PH3 | SERVIÇO DE CALIBRAÇÃO DO MONITOR DE GASES | Serviço | Calibração | Diversos | Diversos | Diversos Diversos | SSO | Clean
CALMICRO5SO2 | SERVIÇO DE CALIBRAÇÃO DO MONITOR DE GASES | Serviço | Calibração | Diversos | Diversos | Diversos Diversos | SSO | Clean
SON36-0015-070 | CABO DE 70 METROS PARA ALIMENTAÇÃO E COMUNICAÇÃO COM O COMPUTADOR PARA MEDIDOR HIDROLÓGICO SONTEK AR | Reposição | Cabo | Medidor de Vazão | Portátil | Medidor de Vazão Portátil | Hidrologia | SON
CALNO2 | SERVIÇO DE CALIBRAÇÃO PARA SENSOR NO2 | Serviço | Calibração | Diversos | Diversos | Diversos Diversos | SSO | Clean
CALPID | PREST.DE SERV.REF.CALIBR.MONITOR.DE GASES PID | Serviço | Calibração | Diversos | Diversos | Diversos Diversos | SSO | Clean
CALPIDLEL | SERVIÇO DE CALIBRAÇÃO DO PID E LEL | Serviço | Calibração | Diversos | Diversos | Diversos Diversos | SSO | Clean
CALRBC | NAO UTILIZAR | Serviço | Calibração | Diversos | Diversos | Diversos Diversos | SSO | Clean
CALRBC-4GASES | NAO UTILIZAR | Serviço | Calibração | Diversos | Diversos | Diversos Diversos | SSO | Clean
CALRBC-CON-YSI | SERVIÇO DE CALIBRAÇÃO RBC SENSOR DE CONDUTIVIDADE - SONDAS YSI | Serviço | Calibração | Diversos | Diversos | Diversos Diversos | SSO | Clean
CALRBC-H2S | NAO UTILIZAR | Serviço | Calibração | Diversos | Diversos | Diversos Diversos | SSO | Clean
CALRBC-HC-INNOVA | NAO UTILIZAR | Serviço | Calibração | Diversos | Diversos | Diversos Diversos | SSO | Clean
SON36-0003-070 | CABO DE 70 METROS PARA COMUNICAÇÃO COM O MEDIDOR DE VAZÃO HIDROLÓGICO MODELO SL500 | Reposição | Cabo | Medidor de Vazão | Portátil | Medidor de Vazão Portátil | Hidrologia | SON
ISC60-5314-429-3M | CABO DE 9,84 PES / 03 METROS PARA BATERIA E CONEXÃO AO AMOSTRADOR 2100. | Reposição | Cabo | Amostrador | Diversos | Amostrador Diversos | Hidrologia | ISCO
CEBD00400-00 | CABO DE AÇO 1/16" INOX 304 | Insumo | Diversos | Diversos | Diversos | Diversos Diversos | Diversos | Clean
CALRBC-PID | NAO UTILIZAR | Serviço | Calibração | Diversos | Diversos | Diversos Diversos | SSO | Clean
CALRBC-PID-TIGER | NAO UTILIZAR | Serviço | Calibração | Diversos | Diversos | Diversos Diversos | SSO | Clean
CEBD00179-00 | CABO DE AÇO 3/32" INOX | Insumo | Diversos | Diversos | Diversos | Diversos Diversos | Diversos | Clean
CEBD00399-00 | CABO DE AÇO 5/16" AF 6X19 INOX 304 | Insumo | Diversos | Diversos | Diversos | Diversos Diversos | Diversos | Clean
CEBD02326-00 | CABO DE AÇO INOX 1/4" | Insumo | Diversos | Diversos | Diversos | Diversos Diversos | Diversos | Clean
CAR2330-100-381 | CILINDRO COM MATERIAL COMBINADO DE PERMANGANATO DE POTÁSSIO (KMNO4) + PERSULFATO DE SÓDIO (NA2S2O8) | Insumo | Cilindro | Calibração | Diversos | Calibração Diversos | Remediação | ISCO
CAREXP-CRT133031.35 | CILINDRO DE PERSULFATO DE SÓDIO (NA2S2O8) | Insumo | Cilindro | Calibração | Diversos | Calibração Diversos | Remediação | ISCO
CASCEL-712/K1 | MONITOR DE POEIRA SUSPENSA MODELO CEL-712 MICRODUST PRO | Produto | Microdust | Diversos | Portátil | Diversos Portátil | SSO | CASELLA
CASM104006 | ***DESCONTINUADO** MEDIDOR DE VIBRAÇÃO PARA O BRAÇO / PORTÁTIL / TRIAXIAL HAVEX. | Produto | Diversos | Diversos | Portátil | Diversos Portátil | SSO | CASELLA
CEB.LAB-MOVEL | PRESTAÇÃO DE SERVIÇO COM O LABORATÓRIO MÓVEL | Serviço | Hora Técnica | Diversos | Diversos | Diversos Diversos | Remediação | Clean
CEBD02449-00 | CABO DE AÇO INOX 304 3/16" | Insumo | Diversos | Diversos | Diversos | Diversos Diversos | Diversos | Clean
CEBD00490-00 | CABO DE AÇO INOX DE 5/32" | Insumo | Diversos | Diversos | Diversos | Diversos Diversos | Diversos | Clean
CEBF00145-00 | CABO DE AÇO INÓX DE 5/32" | Insumo | Diversos | Diversos | Diversos | Diversos Diversos | Diversos | Clean
YSI006100 | CABO DE ALIMENTAÇÃO 12V PARA SONDAS MULTIPARÂMETROS YSI SERIE 6 | Reposição | Cabo | Sonda | Portátil | Sonda Portátil | Hidrologia | YSI
ISC60-9004-242 | CABO DE ALIMENTAÇÃO DO AMOSTRADOR ISCO 6712FR DE 120VAC | Reposição | Cabo | Amostrador | Diversos | Amostrador Diversos | Hidrologia | ISCO
SON8000-80061 | CABO DE ALIMENTAÇÃO E COMUNICAÇÃO EM RS-232 | Reposição | Cabo | Medidor de Vazão | Portátil | Medidor de Vazão Portátil | Hidrologia | SON
RDIWRGCAB5 | CABO DE ALIMENTAÇÃO E TRANSMISSÃO DE DADOS | Reposição | Cabo | Medidor de Vazão | Portátil | Medidor de Vazão Portátil | Hidrologia | RDI
001982 | CABO DE ALIMENTAÇÃO EXTERNA E COMUNICAÇÃO MODBUS - TELEDYNE ISCO | Reposição | Cabo | Amostrador | Diversos | Amostrador Diversos | Hidrologia | ISCO
ISC60-4804-023 | CABO DE ALIMENTAÇÃO EXTERNA E COMUNICAÇÃO MODBUS - TELEDYNE ISCO | Reposição | Cabo | Amostrador | Diversos | Amostrador Diversos | Hidrologia | ISCO
ISC60-9004-224 | CABO DE ALIMENTAÇÃO INTERNO DO AMOSTRADOR ISCO 6712FR | Reposição | Cabo | Amostrador | Diversos | Amostrador Diversos | Hidrologia | ISCO
CPB00039 | CABO DE ALIMENTACAO P/RF4XX - CAMPBELL | Reposição | Cabo | Telemetria | Fixo | Telemetria Fixo | Hidrologia | Campbell
ISC69-2004-451 | CABO DE ALIMENTAÇÃO PARA LINHA 2100 | Reposição | Cabo | Amostrador | Diversos | Amostrador Diversos | Hidrologia | ISCO
ISC60-4304-045 | CABO DE ALIMENTAÇÃO PARA MEDIDOR ISCO SIGNATURE PADRÃO EUROPEU (2,5 METROS) | Reposição | Cabo | Amostrador | Diversos | Amostrador Diversos | Hidrologia | ISCO
YSI006067 | CABO DE CALIBRAÇÃO 6067B PARA SONDAS MULTIPARÂMETROS YSI SÉRIE 6 | Reposição | Cabo | Sonda | Portátil | Sonda Portátil | Hidrologia | YSI
CEB73110000 | CILINDRO ( SEM MISTURA ) | Insumo | Cilindro | Calibração | Diversos | Calibração Diversos | SSO | Clean
YSI627200-1 | CABO DE CAMPO DE 01 METRO E SENSOR DE OD ÓTICO/TEMPERATURA PARA ANALISDOR YSI | Reposição | Cabo | Sonda | Portátil | Sonda Portátil | Hidrologia | YSI
YSI627150-1 | CABO DE CAMPO DE 01 METRO E SENSOR DE OD OTICO/TEMPERATURA/CONDUTIVIDADE PARA ANALISADOR YSI | Reposição | Cabo | Sonda | Portátil | Sonda Portátil | Hidrologia | YSI
YSI627200-4 | CABO DE CAMPO DE 04 METROS E SENSOR DE OD ÓTICO/TEMPERATURA PARA ANALISADOR YSI | Reposição | Cabo | Sonda | Portátil | Sonda Portátil | Hidrologia | YSI
YSI6051010-1 | CABO DE CAMPO DE 1 METRO COM 2 PORTAS ISE PARA ANALISADOR YSI MODELO PROFESSIONAL PLUS | Reposição | Cabo | Sonda | Portátil | Sonda Portátil | Hidrologia | YSI
YSI626910-1 | CABO DE CAMPO DE 1 METRO COM 4 PORTAS UNIVERSAIS (COM SENSOR DE PROFUNDIDADE) PARA ANALISADOR PRODSS | Reposição | Cabo | Sonda | Portátil | Sonda Portátil | Hidrologia | YSI
YSI626909-1 | CABO DE CAMPO DE 1 METRO COM 4 PORTAS UNIVERSAIS (SEM SENSOR DE PROFUNDIDADE) PARA ANALISADOR PRODSS | Reposição | Cabo | Sonda | Portátil | Sonda Portátil | Hidrologia | YSI
YSI60520-1 | CABO DE CAMPO DE 1 METRO COM PORTA PARA SENSOR DE OD PARA ANALISADOR YSI MODELO PRO20 E PROF PLUS | Reposição | Cabo | Sonda | Portátil | Sonda Portátil | Hidrologia | YSI
YSI6051010-10 | CABO DE CAMPO DE 10 METROS COM 2 PORTAS ISE PARA ANALISADOR YSI MODELO PROFESSIONAL PLUS | Reposição | Cabo | Sonda | Portátil | Sonda Portátil | Hidrologia | YSI
001935 | CABO DE CAMPO DE 10 METROS COM 4 PORTAS UNIVERSAIS (COM SENSOR DE PROFUNDIDADE) PARA ANALISADOR PROD | Reposição | Cabo | Sonda | Portátil | Sonda Portátil | Hidrologia | YSI
YSI626910-10 | CABO DE CAMPO DE 10 METROS COM 4 PORTAS UNIVERSAIS (COM SENSOR DE PROFUNDIDADE) PARA ANALISADOR PROD | Reposição | Cabo | Sonda | Portátil | Sonda Portátil | Hidrologia | YSI
YSI626909-10 | CABO DE CAMPO DE 10 METROS COM 4 PORTAS UNIVERSAIS (SEM SENSOR DE PROFUNDIDADE) PARA ANALISADOR PROD | Reposição | Cabo | Sonda | Portátil | Sonda Portátil | Hidrologia | YSI
YSI60520-10 | CABO DE CAMPO DE 10 METROS COM PORTA PARA SENSOR DE OD PARA ANALISADOR YSI MODELO PRO20 E PROF PLUS | Reposição | Cabo | Sonda | Portátil | Sonda Portátil | Hidrologia | YSI
YSI627200-10 | CABO DE CAMPO DE 10 METROS E SENSOR DE OD ÓTICO/TEMPERATURA PARA ANALISADOR YSI | Reposição | Cabo | Sonda | Portátil | Sonda Portátil | Hidrologia | YSI
YSI627150-10 | CABO DE CAMPO DE 10 METROS E SENSOR DE OD OTICO/TEMPERATURA/CONDUTIVIDADE PARA ANALISADOR YSI | Reposição | Cabo | Sonda | Portátil | Sonda Portátil | Hidrologia | YSI
YSI599040-10 | CABO DE CAMPO DE 10 METROS PARA SONDAS MULTIPARÂMETROS YSI MODELO EXO | Reposição | Cabo | Sonda | Portátil | Sonda Portátil | Hidrologia | YSI
YSI599210-10 | CABO DE CAMPO DE 10 METROS VENTILADO COM CONEXÃO ESTRIPADA (COMUNICAÇÃO PCD) | Reposição | Cabo | Sonda | Portátil | Sonda Portátil | Hidrologia | YSI
YSI626909-100 | CABO DE CAMPO DE 100 METROS COM 4 PORTAS UNIVERSAIS (SEM SENSOR DE PROFUNDIDADE) PARA ANALISADOR PRO | Reposição | Cabo | Sonda | Portátil | Sonda Portátil | Hidrologia | YSI
YSI599008-100 | CABO DE CAMPO DE 100 METROS COM CONEXÃO ESTRIPADA | Reposição | Cabo | Sonda | Portátil | Sonda Portátil | Hidrologia | YSI
YSI60520-100 | CABO DE CAMPO DE 100 METROS COM PORTA PARA SENSOR DE OD PARA ANALISADOR YSI MODELO PRO20 E PROF PLUS | Reposição | Cabo | Sonda | Portátil | Sonda Portátil | Hidrologia | YSI
YSI627150-100 | CABO DE CAMPO DE 100 METROS E SENSOR DE OD OTICO/TEMPERATURA/CONDUTIVIDADE PARA ANALISADOR YSI | Reposição | Cabo | Sonda | Portátil | Sonda Portátil | Hidrologia | YSI
YSI599040-100 | CABO DE CAMPO DE 100 METROS PARA SONDAS MULTIPARÂMETROS YSI MODELO EXO | Reposição | Cabo | Sonda | Portátil | Sonda Portátil | Hidrologia | YSI
YSISP6093-350 | CABO DE CAMPO DE 106,68 METROS (NÃO VENTILADO) PARA SONDAS MULTIPARÂMETROS YSI SÉRIE 6 | Reposição | Cabo | Sonda | Portátil | Sonda Portátil | Hidrologia | YSI
YSISP6093-400 | CABO DE CAMPO DE 121,90 METROS (NÃO VENTILADO) PARA SONDAS MULTIPARÂMETROS YSI SÉRIE 6 | Reposição | Cabo | Sonda | Portátil | Sonda Portátil | Hidrologia | YSI
YSISP6093-450 | CABO DE CAMPO DE 137,20 METROS (NÃO VENTILADO) PARA SONDAS MULTIPARÂMETROS YSI SÉRIE 6 | Reposição | Cabo | Sonda | Portátil | Sonda Portátil | Hidrologia | YSI
YSI599008-15 | CABO DE CAMPO DE 15 METROS COM CONEXÃO ESTRIPADA (COMUNICAÇÃO PCD) PARA SONDAS MULT. YSI MODELO EXO | Reposição | Cabo | Sonda | Portátil | Sonda Portátil | Hidrologia | YSI
YSI599040-15 | CABO DE CAMPO DE 15 METROS PARA SONDAS MULTIPARÂMETROS YSI MODELO EXO | Reposição | Cabo | Sonda | Portátil | Sonda Portátil | Hidrologia | YSI
YSI599210-15 | CABO DE CAMPO DE 15 METROS VENTILADO COM CONEXÃO ESTRIPADA (COMUNICAÇÃO PCD) | Reposição | Cabo | Sonda | Portátil | Sonda Portátil | Hidrologia | YSI
YSI006192 | CABO DE CAMPO DE 15,2 METROS (NÃO VENTILADO) PARA SONDAS MULTIPARÂMETROS YSI SÉRIE 6 | Reposição | Cabo | Sonda | Portátil | Sonda Portátil | Hidrologia | YSI
YSI006092 | CABO DE CAMPO DE 15,20 METROS (NÃO VENTILADO) PARA SONDAS MULTIPARÂMETROS YSI SÉRIE 6 | Reposição | Cabo | Sonda | Portátil | Sonda Portátil | Hidrologia | YSI
YSI599040-150 | CABO DE CAMPO DE 150 METROS PARA SONDAS MULTIPARÂMETROS YSI MODELO EXO | Reposição | Cabo | Sonda | Portátil | Sonda Portátil | Hidrologia | YSI
YSISP6093-600 | CABO DE CAMPO DE 182,90 METROS (NÃO VENTILADO) PARA SONDAS MULTIPARÂMETROS YSI SÉRIE 6 | Reposição | Cabo | Sonda | Portátil | Sonda Portátil | Hidrologia | YSI
CEBF00452-00 | CABO DE CAMPO DE 2 METROS PARA SONDAS MULTIPARÂMETROS YSI MODELO EXO | Reposição | Cabo | Sonda | Portátil | Sonda Portátil | Hidrologia | YSI
YSI115564 | CABO DE CAMPO DE 20 METROS (SEM BULKHEAD) PARA ANALISADOR YSI MODELO 556 | Reposição | Cabo | Sonda | Portátil | Sonda Portátil | Hidrologia | YSI
YSI6051010-20 | CABO DE CAMPO DE 20 METROS COM 2 PORTAS ISE PARA ANALISADOR YSI MODELO PROFESSIONAL PLUS | Reposição | Cabo | Sonda | Portátil | Sonda Portátil | Hidrologia | YSI
YSI626909-20 | CABO DE CAMPO DE 20 METROS COM 4 PORTAS UNIVERSAIS (SEM SENSOR DE PROFUNDIDADE) PARA ANALISADOR PROD | Reposição | Cabo | Sonda | Portátil | Sonda Portátil | Hidrologia | YSI
YSI60520-20 | CABO DE CAMPO DE 20 METROS COM PORTA PARA SENSOR DE OD PARA ANALISADOR YSI MODELO PRO20 E PROF PLUS | Reposição | Cabo | Sonda | Portátil | Sonda Portátil | Hidrologia | YSI
YSI627150-20 | CABO DE CAMPO DE 20 METROS E SENSOR DE OD OTICO/TEMPERATURA/CONDUTIVIDADE PARA ANALISADOR YSI | Reposição | Cabo | Sonda | Portátil | Sonda Portátil | Hidrologia | YSI
YSISP6093-675 | CABO DE CAMPO DE 205,74 METROS (NÃO VENTILADO) PARA SONDAS MULTIPARÂMETROS YSI SÉRIE 6 | Reposição | Cabo | Sonda | Portátil | Sonda Portátil | Hidrologia | YSI
YSISP6093-700 | CABO DE CAMPO DE 213,36 METROS (NÃO VENTILADO) PARA SONDAS MULTIPARÂMETROS YSI SÉRIE 6 | Reposição | Cabo | Sonda | Portátil | Sonda Portátil | Hidrologia | YSI
YSI599040-250 | CABO DE CAMPO DE 250 METROS PARA SONDAS MULTIPARÂMETROS YSI MODELO EXO | Reposição | Cabo | Sonda | Portátil | Sonda Portátil | Hidrologia | YSI
YSI052390 | CABO DE CAMPO DE 3 METROS COM SENSOR DE OD PARA ANALISADORES YSI MODELOS 5000 E 510 | Reposição | Cabo | Sonda | Portátil | Sonda Portátil | Hidrologia | YSI
YSI063380 | CABO DE CAMPO DE 3,05 METROS (VENTILADO) PARA SONDAS MULTIPARÂMETROS YSI SÉRIE 6 | Reposição | Cabo | Sonda | Portátil | Sonda Portátil | Hidrologia | YSI
YSI055258 | CABO DE CAMPO DE 3,6 METROS COM PROBE (DESTACÁVEL) PARA ANALISADOR YSI MODELO 55D | Reposição | Cabo | Sonda | Portátil | Sonda Portátil | Hidrologia | YSI
YSI6051010-30 | CABO DE CAMPO DE 30 METROS COM 2 PORTAS ISE PARA ANALISADOR YSI MODELO PROFESSIONAL PLUS | Reposição | Cabo | Sonda | Portátil | Sonda Portátil | Hidrologia | YSI
YSI626911-30 | CABO DE CAMPO DE 30 METROS COM 4 PORTAS UNIVERSAIS (COM SENSOR DE PROFUNDIDADE) PARA ANALISADOR PROD | Reposição | Cabo | Sonda | Portátil | Sonda Portátil | Hidrologia | YSI
YSI626909-30 | CABO DE CAMPO DE 30 METROS COM 4 PORTAS UNIVERSAIS (SEM SENSOR DE PROFUNDIDADE) PARA ANALISADOR PROD | Reposição | Cabo | Sonda | Portátil | Sonda Portátil | Hidrologia | YSI
YSI006093 | CABO DE CAMPO DE 30,48 METROS (NÃO VENTILADO) PARA SONDAS MULTIPARÂMETROS YSI SÉRIE 6 | Reposição | Cabo | Sonda | Portátil | Sonda Portátil | Hidrologia | YSI
YSI599210-33 | CABO DE CAMPO DE 33 METROS VENTILADO COM CONEXÃO ESTRIPADA (COMUNICAÇÃO PCD) | Reposição | Cabo | Sonda | Portátil | Sonda Portátil | Hidrologia | YSI
YSI006193 | CABO DE CAMPO DE 33,50 METROS (NÃO VENTILADO) PARA SONDAS MULTIPARÂMETROS YSI SÉRIE 6 | Reposição | Cabo | Sonda | Portátil | Sonda Portátil | Hidrologia | YSI
YSISP6093-125 | CABO DE CAMPO DE 37,50 METROS (NÃO VENTILADO) PARA SONDAS MULTIPARÂMETROS YSI SÉRIE 6 | Reposição | Cabo | Sonda | Portátil | Sonda Portátil | Hidrologia | YSI
YSI6051010-4 | CABO DE CAMPO DE 4 METROS COM 2 PORTAS ISE PARA ANALISADOR YSI MODELO PROFESSIONAL PLUS | Reposição | Cabo | Sonda | Portátil | Sonda Portátil | Hidrologia | YSI
YSI626909-4 | CABO DE CAMPO DE 4 METROS COM 4 PORTAS UNIVERSAIS (SEM SENSOR DE PROFUNDIDADE) PARA ANALISADOR PRODS | Reposição | Cabo | Sonda | Portátil | Sonda Portátil | Hidrologia | YSI
YSI627150-4 | CABO DE CAMPO DE 4 METROS E SENSOR DE OD OTICO/TEMPERATURA/CONDUTIVIDADE PARA ANALISADOR YSI | Reposição | Cabo | Sonda | Portátil | Sonda Portátil | Hidrologia | YSI
YSI599040-4 | CABO DE CAMPO DE 4 METROS PARA SONDAS MULTIPARÂMETROS YSI MODELO EXO | Reposição | Cabo | Sonda | Portátil | Sonda Portátil | Hidrologia | YSI
YSI626911-40 | CABO DE CAMPO DE 40 METROS COM 4 PORTAS UNIVERSAIS (COM SENSOR DE PROFUNDIDADE) PARA ANALISADOR PROD | Reposição | Cabo | Sonda | Portátil | Sonda Portátil | Hidrologia | YSI
YSI626909-40 | CABO DE CAMPO DE 40 METROS COM 4 PORTAS UNIVERSAIS (SEM SENSOR DE PROFUNDIDADE) PPARA ANALISADOR PRO | Reposição | Cabo | Sonda | Portátil | Sonda Portátil | Hidrologia | YSI
YSISP6093-150 | CABO DE CAMPO DE 45,72 METROS (NÃO VENTILADO) PARA SONDAS MULTIPARÂMETROS YSI SÉRIE 6 | Reposição | Cabo | Sonda | Portátil | Sonda Portátil | Hidrologia | YSI
YSI626909-50 | CABO DE CAMPO DE 50 METROS COM 4 PORTAS UNIVERSAIS (SEM SENSOR DE PROFUNDIDADE) PARA ANALISADOR PROD | Reposição | Cabo | Sonda | Portátil | Sonda Portátil | Hidrologia | YSI
YSI627150-50 | CABO DE CAMPO DE 50 METROS E SENSOR DE OD OTICO/TEMPERATURA/CONDUTIVIDADE PARA ANALISADOR YSI | Reposição | Cabo | Sonda | Portátil | Sonda Portátil | Hidrologia | YSI
YSISP6093-175 | CABO DE CAMPO DE 53,30 METROS (NÃO VENTILADO) PARA SONDAS MULTIPARÂMETROS YSI SÉRIE 6 | Reposição | Cabo | Sonda | Portátil | Sonda Portátil | Hidrologia | YSI
YSISP6093-200 | CABO DE CAMPO DE 60 METROS (NÃO VENTILADO) PARA SONDAS MULTIPARÂMETROS YSI SÉRIE 6 | Reposição | Cabo | Sonda | Portátil | Sonda Portátil | Hidrologia | YSI
YSI626911-60 | CABO DE CAMPO DE 60 METROS COM 4 PORTAS UNIVERSAIS (COM SENSOR DE PROFUNDIDADE) PARA ANALISADOR PROD | Reposição | Cabo | Sonda | Portátil | Sonda Portátil | Hidrologia | YSI
YSI626909-60 | CABO DE CAMPO DE 60 METROS COM 4 PORTAS UNIVERSAIS (SEM SENSOR DE PROFUNDIDADE) PARA ANALISADOR PROD | Reposição | Cabo | Sonda | Portátil | Sonda Portátil | Hidrologia | YSI
YSI599008-66 | CABO DE CAMPO DE 66 METROS COM CONEXÃO ESTRIPADA | Reposição | Cabo | Sonda | Portátil | Sonda Portátil | Hidrologia | YSI
YSI599040-66 | CABO DE CAMPO DE 66 METROS PARA SONDAS MULTIPARÂMETROS YSI MODELO EXO | Reposição | Cabo | Sonda | Portátil | Sonda Portátil | Hidrologia | YSI
YSISP6093-225 | CABO DE CAMPO DE 68,5 METROS (NÃO VENTILADO) PARA SONDAS MULTIPARÂMETROS YSI SÉRIE 6 | Reposição | Cabo | Sonda | Portátil | Sonda Portátil | Hidrologia | YSI
YSI055259 | CABO DE CAMPO DE 7,5 METROS COM PROBE (DESTACÁVEL) PARA ANALISADOR YSI MODELO 55D | Reposição | Cabo | Sonda | Portátil | Sonda Portátil | Hidrologia | YSI
YSI006091 | CABO DE CAMPO DE 7,6 METROS (NÃO VENTILADO) PARA SONDAS MULTIPARÂMETROS YSI SÉRIE 6 | Reposição | Cabo | Sonda | Portátil | Sonda Portátil | Hidrologia | YSI
YSI006191 | CABO DE CAMPO DE 7,6 METROS (VENTILADO) PARA SONDAS MULTIPARÂMETROS YSI SÉRIE 6 | Reposição | Cabo | Sonda | Portátil | Sonda Portátil | Hidrologia | YSI
YSI626911-70 | CABO DE CAMPO DE 70 METROS COM 4 PORTAS UNIVERSAIS (COM SENSOR DE PROFUNDIDADE) PARA ANALISADOR PROD | Reposição | Cabo | Sonda | Portátil | Sonda Portátil | Hidrologia | YSI
YSISP6093-250 | CABO DE CAMPO DE 76 METROS (NÃO VENTILADO) PARA SONDAS MULTIPARÂMETROS YSI SÉRIE 6 | Reposição | Cabo | Sonda | Portátil | Sonda Portátil | Hidrologia | YSI
YSI626911-80 | CABO DE CAMPO DE 80 METROS COM 4 PORTAS UNIVERSAIS (COM SENSOR DE PROFUNDIDADE) PARA ANALISADOR PROD | Reposição | Cabo | Sonda | Portátil | Sonda Portátil | Hidrologia | YSI
YSISP6093-300 | CABO DE CAMPO DE 90 METROS (NÃO VENTILADO) PARA SONDAS MULTIPARÂMETROS YSI SÉRIE 6 | Reposição | Cabo | Sonda | Portátil | Sonda Portátil | Hidrologia | YSI
CEBF00479-00 | CABO DE CAMPO PARA SONDA MULTIPARÂMETROS | Reposição | Cabo | Sonda | Portátil | Sonda Portátil | Hidrologia | Clean
DAAH3123VC20 | CABO DE CAMPO PARA TRANSDUTOR DE PRESSÃO MODELO 3123 WATERLOG - 20 METROS | Reposição | Cabo | Metereologia | Fixo | Metereologia Fixo | Hidrologia | YSI
CEBFCABOANALOG | CABO DE COMUNICAÇÃO | Insumo | Diversos | Diversos | Diversos | Diversos Diversos | Diversos | Clean
CEBF00444-00 | CABO DE COMUNICAÇÃO 4-20MA PARA CONEXÃO DO DATALOGGER | Reposição | Cabo | Medidor de Vazão | Portátil | Medidor de Vazão Portátil | Hidrologia | Clean
CEBF00703-00 | CABO DE COMUNICAÇÃO 5 VIAS + SH PARA INSTRUMENTAÇÃO ANALÍTICA COM 70 METROS DE COMPRIMENTO | Insumo | Diversos | Diversos | Diversos | Diversos Diversos | Diversos | Clean
SON31-0028-03 | CABO DE COMUNICAÇÃO COM A BÚSSOLA PARA MEDIDOR DE VAZÃO HIDROLÓGICO MODELO RIVER SURVEYOUR M9/S5; | Reposição | Cabo | Medidor de Vazão | Portátil | Medidor de Vazão Portátil | Hidrologia | SON
SON36-0000-010 | CABO DE COMUNICAÇÃO COM O COMPUTADOR DOS MEDIDORES DE VAZÃO HIDROLÓGICOS M9/S5. | Reposição | Cabo | Medidor de Vazão | Portátil | Medidor de Vazão Portátil | Hidrologia | SON
001980 | CABO DE COMUNICAÇÃO DO DURATRACKER COM PC - TELEDYNE ISCO | Reposição | Cabo | Amostrador | Diversos | Amostrador Diversos | Hidrologia | ISCO
ISC48-0294-606 | CABO DE COMUNICAÇÃO DO DURATRACKER COM PC - TELEDYNE ISCO | Reposição | Cabo | Amostrador | Diversos | Amostrador Diversos | Hidrologia | ISCO
SON8006-50021 | CABO DE COMUNICAÇÃO E ALIMENTAÇÃO | Reposição | Cabo | Medidor de Vazão | Portátil | Medidor de Vazão Portátil | Hidrologia | SON
SON36-0003-010 | CABO DE COMUNICAÇÃO E ALIMENTAÇÃO 10 METROS | Reposição | Cabo | Medidor de Vazão | Portátil | Medidor de Vazão Portátil | Hidrologia | SON
SON36-0003-100 | CABO DE COMUNICAÇÃO E ALIMENTAÇÃO 100 METROS | Reposição | Cabo | Medidor de Vazão | Portátil | Medidor de Vazão Portátil | Hidrologia | SON
SON36-0003-030 | CABO DE COMUNICAÇÃO E ALIMENTAÇÃO 30 METROS | Reposição | Cabo | Medidor de Vazão | Portátil | Medidor de Vazão Portátil | Hidrologia | SON
SON36-0003-040 | CABO DE COMUNICAÇÃO E ALIMENTAÇÃO 40 METROS | Reposição | Cabo | Medidor de Vazão | Portátil | Medidor de Vazão Portátil | Hidrologia | SON
SON36-0003-050 | CABO DE COMUNICAÇÃO E ALIMENTAÇÃO 50 METROS | Reposição | Cabo | Medidor de Vazão | Portátil | Medidor de Vazão Portátil | Hidrologia | SON
YSI599082 | CABO DE COMUNICAÇÃO E ALIMENTAÇÃO INTERNO PARA SONDA MULTIPARÂMETROS MOD. EXO 1. | Reposição | Cabo | Sonda | Portátil | Sonda Portátil | Hidrologia | YSI
YSI119092 | CABO DE COMUNICAÇÃO E ALIMENTAÇÃO USADO NA SONDA EXO-2 (TRILHAS EM COBRE) | Reposição | Cabo | Sonda | Portátil | Sonda Portátil | Hidrologia | YSI
SON36-0014-010 | CABO DE COMUNICAÇÃO PARA O ARGONAUT XR RS422 | Reposição | Cabo | Medidor de Vazão | Portátil | Medidor de Vazão Portátil | Hidrologia | SON
ISC60-7004-057 | CABO DE COMUNICAÇÃO RS232 | Reposição | Cabo | Amostrador | Diversos | Amostrador Diversos | Hidrologia | ISCO
YSI201680 | CABO DE COMUNICAÇÃO SONDA/ DISPLAY MODELO PARA SONDAS MULTIPARAMETROS YSI SÉRIE 6 | Reposição | Cabo | Sonda | Portátil | Sonda Portátil | Hidrologia | YSI
YSI626991 | CABO DE COMUNICAÇÃO USB PARA ANALISADOR MULTIPARÂMETROS MOD. PRODSS. | Reposição | Cabo | Sonda | Portátil | Sonda Portátil | Hidrologia | YSI
ISC60-5804-177 | CABO DE COMUNICAÇÃO USB PARA COLETORES AUTOMÁTICOS MODELOS 4700/5800 | Reposição | Cabo | Amostrador | Diversos | Amostrador Diversos | Hidrologia | ISCO
SON31-0020-02 | CABO DE CONEXÃO ANTENA DO RADIO PARA MEDIDOR DE VAZÃO HIDROLÓGICO M9 | Reposição | Cabo | Medidor de Vazão | Portátil | Medidor de Vazão Portátil | Hidrologia | SON
CEBB00151-00 | MISTURA 4 GASES - CO-100 PPM; O2-18 %; H2S -25 PPM; CH4 - 2,5%VOL | Insumo | Cilindro | Calibração | Diversos | Calibração Diversos | SSO | Clean
CEBB00152-00 | MISTURA 4 GASES - CO-100; O2-25; H2S -25; CH4 - 0,5 | Insumo | Cilindro | Calibração | Diversos | Calibração Diversos | SSO | Clean
SON31-0020-10 | CABO DE CONEXÃO ANTENA DO RADIO PARA MEDIDOR DE VAZÃO HIDROLÓGICO M9 - 3 METROS | Reposição | Cabo | Medidor de Vazão | Portátil | Medidor de Vazão Portátil | Hidrologia | SON
YSI480060Y | CABO DE CONEXÃO DO SENSOR COM O CONTROLADOR IQ SENSORNET - 50 METROS DE COMPRIMENTO | Reposição | Cabo | Painel controlador | Diversos | Painel controlador Diversos | Hidrologia | YSI
ISC60-9004-342 | CABO DE CONEXÃO EM "Y" SDI-12 (COMPRIMENTO DE 1,83 METRS), SEM CONECTOR | Reposição | Cabo | Amostrador | Diversos | Amostrador Diversos | Hidrologia | ISCO
YSI006095 | CABO DE CONEXÃO ENTRE CABO DE CAMPO AO PC (COM CONECTOR PARA ALIMENTAÇÃO) PARA SONDAS MULT. YSI SÉRI | Reposição | Cabo | Sonda | Portátil | Sonda Portátil | Hidrologia | YSI
QED39823 | CABO DE CONEXÃO PARA A SONDA MP20 | Reposição | Cabo | Sonda | Portátil | Sonda Portátil | Hidrologia | QED
ISC60-2964-021 | CABO DE CONEXÃO PARA ALIMENTAÇÃO EXTERNA 12 VDC PARA AMOSTRADOR ISCO AVALANCHE E GLACIER | Reposição | Cabo | Amostrador | Diversos | Amostrador Diversos | Hidrologia | ISCO
YSI116273 | CABO DE ENERGIA PARA SONDA MULTIPARÂMETROS YSI MODELO 6600 | Reposição | Cabo | Sonda | Portátil | Sonda Portátil | Hidrologia | YSI
ISC60-4304-017 | CABO DE INTERFACE COM AMOSTRADORES AUTOMÁTICOS ISCO | Reposição | Cabo | Amostrador | Diversos | Amostrador Diversos | Hidrologia | ISCO
ISC60-4304-007 | CABO DE INTERFACE TIENET 306 ENTRE SIGNATURE E AMOSTRADOR - 10 METROS | Reposição | Cabo | Amostrador | Diversos | Amostrador Diversos | Hidrologia | ISCO
CEBB00174-00 | CILINDRO ISOBUTILENO C4H8 100 PPM BALANCEADO COM AR SINTETICO | Insumo | Cilindro | Calibração | Diversos | Calibração Diversos | SSO | Clean
YSI063640 | CABO DE REFERÊNCIA DO PH ARA A SONDA SÉRIE 600 | Reposição | Cabo | Sonda | Portátil | Sonda Portátil | Hidrologia | YSI
CEBB00184 | ***USAR CEBB00276-00***MATERIAL DE REFERÊNCIA CERTIFICADO CILINDRO TAMANHO D ( 10L) CONTENDO MISTUR | Insumo | Cilindro | Calibração | Diversos | Calibração Diversos | SSO | Coregas
CEBB00186 | ***USAR CEBB00276-00***MATERIAL DE REFERÊNCIA CERTIFICADO CILINDRO TAMANHO D ( 10L) CONTENDO MISTUR | Insumo | Cilindro | Calibração | Diversos | Calibração Diversos | SSO | Coregas
CEBB00188 | MATERIAL DE REFERÊNCIA CERTIFICADO CILINDRO TAMANHO D ( 10L) CONTENDO GAS DIOXIDO DE CARBONO | Insumo | Cilindro | Calibração | Diversos | Calibração Diversos | SSO | Coregas
CEBB00189 | MATERIAL DE REFERÊNCIA CERTIFICADO CILINDRO TAMANHO G (48L) CONTENDO GAS ISOBUTILENO | Insumo | Cilindro | Calibração | Diversos | Calibração Diversos | SSO | Coregas
CEBB00191 | MATERIAL DE REFERÊNCIA CERTIFICADO CILINDRO TAMANHO G ( 48L) CONTENDO GAS HEXANO | Insumo | Cilindro | Calibração | Diversos | Calibração Diversos | SSO | Coregas
CEB85442000 | CABO DUPLO DE ATERRAMENTO PARA MANTAS | Insumo | Diversos | Diversos | Diversos | Diversos Diversos | Diversos | Clean
YSI655241 | CABO EM Y PARA CONEXÃO GPS EM DISPLAY 650MDS PARA SONDAS MULTIPARÂMETROS YSI SÉRIE 6 | Reposição | Cabo | Sonda | Portátil | Sonda Portátil | Hidrologia | YSI
GUACBL101 | CABO ESTRIPADO PARA ANTENA GNSS REACH RS2 | Reposição | Cabo | Medidor de Vazão | Portátil | Medidor de Vazão Portátil | Hidrologia | Clean
001913 | CABO ESTRIPADO PARA ANTENA GNSS REACH RS2 | Reposição | Cabo | Sonda | Portátil | Sonda Portátil | Hidrologia | YSI
YSI610195 | CABO ESTRIPADO PROSWAP LOGGER PARA CONEXÃO DCP | Reposição | Cabo | Sonda | Portátil | Sonda Portátil | Hidrologia | YSI
CEBFCABOALIM | CABO EXTENSOR | Insumo | Diversos | Diversos | Diversos | Diversos Diversos | Diversos | Clean
SON36-0039-001 | CABO EXTENSOR DE 1,5 METROS PARA MEDIDOR DE VAZÃO HIDROLOGICO MOD. FLOWTRACKER2 | Reposição | Cabo | Medidor de Vazão | Portátil | Medidor de Vazão Portátil | Hidrologia | SON
SON36-0039-003 | CABO EXTENSOR DE 3,5 METROS PARA MEDIDOR DE VAZÃO HIDROLOGICO MOD. FLOWTRACKER2 | Reposição | Cabo | Medidor de Vazão | Portátil | Medidor de Vazão Portátil | Hidrologia | SON
CEBF00443-00 | CABO EXTENSOR DE ALIMENTAÇÃO DO AMOSTRADOR PARA CONEXÃO COM BATERIA | Reposição | Cabo | Amostrador | Diversos | Amostrador Diversos | Hidrologia | Clean
YSI626830 | CABO EXTENSOR FLEXIVEL DE COMUNICAÇÃO EALIMENTAÇÃO PARA SONDA MULTIPARAMETROS PRODSS. | Reposição | Cabo | Sonda | Portátil | Sonda Portátil | Hidrologia | YSI
ISC60-5304-922 | CABO EXTENSOR PARA MEDIDOR DE VAZÃO 3010 | Reposição | Cabo | Amostrador | Diversos | Amostrador Diversos | Hidrologia | ISCO
ISC60-3774-012 | CABO EXTENSOR PARA RTD | Reposição | Cabo | Amostrador | Diversos | Amostrador Diversos | Hidrologia | ISCO
CEBD00377-00 | CABO FLEX 1,00MM 750V AMARELO | Insumo | Diversos | Diversos | Diversos | Diversos Diversos | Diversos | Clean
CEBD00376-00 | CABO FLEX 1,00MM 750V AZUL | Insumo | Diversos | Diversos | Diversos | Diversos Diversos | Diversos | Clean
CEBD00935-00 | CABO FLEX 1,00MM 750V BRANCO | Insumo | Diversos | Diversos | Diversos | Diversos Diversos | Diversos | Clean
CEBD00320-00 | CABO FLEX 1,00MM 750V PRETO | Insumo | Diversos | Diversos | Diversos | Diversos Diversos | Diversos | Clean
CEBD00319-00 | CABO FLEX 1,00MM 750V VERMELHO | Insumo | Diversos | Diversos | Diversos | Diversos Diversos | Diversos | Clean
CEBD00946-00 | CABO FLEX 1,50MM 750V VD/AM | Insumo | Diversos | Diversos | Diversos | Diversos Diversos | Diversos | Clean
CEBD00542-00 | CABO FLEX 10,00MM2 PT | Insumo | Diversos | Diversos | Diversos | Diversos Diversos | Diversos | Clean
CEBD02046-00 | CABO FLEX 10MM 750V V/A | Insumo | Diversos | Diversos | Diversos | Diversos Diversos | Diversos | Clean
CEBD00638-00 | CABO FLEX 2,50MM 750V VM | Insumo | Diversos | Diversos | Diversos | Diversos Diversos | Diversos | Clean
CEBD00936-00 | CABO FLEX 4,00MM 750V BRANCO | Insumo | Diversos | Diversos | Diversos | Diversos Diversos | Diversos | Clean
CEBD01352-00 | CABO FLEX 6,00MM VD/AM | Insumo | Diversos | Diversos | Diversos | Diversos Diversos | Diversos | Clean
CEBD01187-00 | CABO FLEX 750V 10,0MM2 VD B | Insumo | Diversos | Diversos | Diversos | Diversos Diversos | Diversos | Clean
CEBD01200-00 | CABO FLEXIVEL 0,50MM 750V AMARELO | Insumo | Diversos | Diversos | Diversos | Diversos Diversos | Diversos | Clean
CEBD00543 | CABO FLEXIVEL 10MM AZ | Insumo | Diversos | Diversos | Diversos | Diversos Diversos | Diversos | Clean
CEBD01199-00 | CABO FLEXIVEL 2,50MM 750V AZUL | Insumo | Diversos | Diversos | Diversos | Diversos Diversos | Diversos | Clean
CEBD01198-00 | CABO FLEXIVEL 2,50MM 750V VERDE | Insumo | Diversos | Diversos | Diversos | Diversos Diversos | Diversos | Clean
CEBD00544-00 | CABO FLEXIVEL 2,5MM PT | Insumo | Diversos | Diversos | Diversos | Diversos Diversos | Diversos | Clean
CEBD01474-00 | CABO FLEXIVEL 6 MM2 PRETO | Insumo | Diversos | Diversos | Diversos | Diversos Diversos | Diversos | Clean
CEBD02047-00 | CABO FLEXIVEL COMANDO 3 X 1MM² | Insumo | Diversos | Diversos | Diversos | Diversos Diversos | Diversos | Clean
CEBD00321-00 | CABO FLEXIVEL VERDE/AMARELO 1MM2 | Insumo | Diversos | Diversos | Diversos | Diversos Diversos | Diversos | Clean
CEBD03133-00 | CABO HDMI 10 M | Insumo | Diversos | Diversos | Diversos | Diversos Diversos | Diversos | Clean
CEBD01097-00 | CABO HMI REMOTA 5M CFW08 | Insumo | Diversos | Diversos | Diversos | Diversos Diversos | Diversos | Clean
ISC60-3704-075 | CABO INTERFACE AMOSTRADOR X 4-20MA | Reposição | Cabo | Amostrador | Diversos | Amostrador Diversos | Hidrologia | ISCO
YSI480044Y | CABO IQ SENSOR NET (15 METROS) | Reposição | Cabo | Painel controlador | Diversos | Painel controlador Diversos | Hidrologia | YSI
CEBD02605-00 | CABO IR LINK BW | Insumo | Diversos | Diversos | Diversos | Diversos Diversos | Diversos | Clean
ISC69-2004-582 | CABO ISCO DE 25,4CM PARA CONEXÃO MODULO 2105 A SONDA YSI. | Reposição | Cabo | Amostrador | Diversos | Amostrador Diversos | Hidrologia | ISCO
ISC60-5304-790-10M | CABO ISCO PARA CONTROLADORES EXTERNOS - 10 METROS | Reposição | Cabo | Amostrador | Diversos | Amostrador Diversos | Hidrologia | ISCO
CEBD00933-00 | CABO MANGA TIAFLEX 4 X 26 BBLINDADO | Insumo | Diversos | Diversos | Diversos | Diversos Diversos | Diversos | Clean
CEBF00519-00 | CABO MODBUS DUAS VIAS COM MALHA | Insumo | Diversos | Diversos | Diversos | Diversos Diversos | Diversos | Clean
CEBF00475-00 | CABO ONIX BRIDGE PARA MODEM SATELITAL IDP680 | Insumo | Diversos | Diversos | Diversos | Diversos Diversos | Diversos | Clean
SON31-0043 | CABO PARA ANTENA BLUETOOTH USADO NOS EQUIPAMENTOS SONTEK RS-5 (61CM COMPRIMENTO) | Reposição | Cabo | Medidor de Vazão | Portátil | Medidor de Vazão Portátil | Hidrologia | SON
001826 | CABO PARA ANTENA GNSS USADO NOS EQUIPAMENTOS SONTEK RS-5 (90CM COMPRIMENTO) | Reposição | Cabo | Medidor de Vazão | RS5 | Medidor de Vazão RS5 | Hidrologia | SON
001957 | CABO PARA ANTENA GNSS USADO NOS EQUIPAMENTOS SONTEK RS-5 (90CM COMPRIMENTO) | Reposição | Cabo | Medidor de Vazão | Portátil | Medidor de Vazão Portátil | Hidrologia | SON
SON31-0048-01 | CABO PARA ANTENA GNSS2 USADO NOSEQUIPAMENTOS SONTEK RS-5 (30CMCOMPRIMENTO) | Reposição | Cabo | Medidor de Vazão | Portátil | Medidor de Vazão Portátil | Hidrologia | SON
SON31-0048-02 | CABO PARA ANTENA GNSS2 USADO NOSEQUIPAMENTOS SONTEK RS-5 (90CMCOMPRIMENTO) | Reposição | Cabo | Medidor de Vazão | Portátil | Medidor de Vazão Portátil | Hidrologia | SON
SON31-0021-02 | CABO PARA ANTENA GPS (61 CM) | Reposição | Cabo | Medidor de Vazão | Portátil | Medidor de Vazão Portátil | Hidrologia | SON
CEBB00275-00 | MATERIAL DE REFERÊNCIA CERTIFICADO CILINDRO TAMANHO G (48L) CONTENDO MISTURA 4 GASES | Insumo | Cilindro | Calibração | Diversos | Calibração Diversos | SSO | Coregas
CEBB00276-00 | MATERIAL DE REFERÊNCIA CERTIFICADO CILINDRO TAMANHO D (10L) CONTENDO MISTURA 4 GASES | Insumo | Cilindro | Calibração | Diversos | Calibração Diversos | SSO | Coregas
CEBF00612-00 | CABO PARA ANTENA GPS X PCM (60 CM) | Insumo | Diversos | Diversos | Diversos | Diversos Diversos | Diversos | Clean
SON31-0053-01 | CABO PARA ANTENA RTK GNSS USADO NOS EQUIPAMENTOS SONTEK RS-5 (30CM COMPRIMENTO | Reposição | Cabo | Medidor de Vazão | Portátil | Medidor de Vazão Portátil | Hidrologia | SON
SON8004-80010 | CABO PARA BAIXAR DADOS FLOW TRACKER | Reposição | Cabo | Medidor de Vazão | Portátil | Medidor de Vazão Portátil | Hidrologia | SON
ISC60-5314-456 | CABO PARA BATERIA | Reposição | Cabo | Amostrador | Diversos | Amostrador Diversos | Hidrologia | ISCO
ISC60-5314-429 | CABO PARA BATERIA PARA CONEXÃO AO 2100 | Reposição | Cabo | Amostrador | Diversos | Amostrador Diversos | Hidrologia | ISCO
ISC60-3404-051 | CABO PARA CONEXÃO | Reposição | Cabo | Amostrador | Diversos | Amostrador Diversos | Hidrologia | ISCO
ISC60-3004-107 | CABO PARA CONEXÃO DE AMOSTRADOR AUTOMÁTICO 7,5M | Reposição | Cabo | Amostrador | Diversos | Amostrador Diversos | Hidrologia | ISCO
ISC60-3004-149 | CABO PARA CONEXÃO DE PLUVIÔMETRO NÃO ISCO | Reposição | Cabo | Amostrador | Diversos | Amostrador Diversos | Hidrologia | ISCO
ISC60-2004-507 | CABO PARA CONEXÃO DO MODULO 2150 (3 METROS) | Reposição | Cabo | Amostrador | Diversos | Amostrador Diversos | Hidrologia | ISCO
YSI480041VY-XX | CABO PARA CONEXÃO DOS SENSORES MODELO IQ SENSORNET - SACIQ-SO | Reposição | Cabo | Painel controlador | Diversos | Painel controlador Diversos | Hidrologia | YSI
YSI480040Y | CABO PARA CONEXÃO DOS SENSORES MODELO SACIQ-1.5 IQ SENSORNET | Reposição | Cabo | Painel controlador | Diversos | Painel controlador Diversos | Hidrologia | YSI
001692 | CABO PARA CONEXÃO DOS SENSORES MODELO SACIQ-7.0 IQ SENSORNET | Reposição | Cabo | Painel controlador | Diversos | Painel controlador Diversos | Hidrologia | YSI
001695 | CABO PARA CONEXÃO DOS SENSORES MODELO SACIQ-7.0 IQ SENSORNET | Reposição | Cabo | Painel controlador | Diversos | Painel controlador Diversos | Hidrologia | YSI
001696 | CABO PARA CONEXÃO DOS SENSORES MODELO SACIQ-7.0 IQ SENSORNET | Reposição | Cabo | Painel controlador | Diversos | Painel controlador Diversos | Hidrologia | YSI
001697 | CABO PARA CONEXÃO DOS SENSORES MODELO SACIQ-7.0 IQ SENSORNET | Reposição | Cabo | Painel controlador | Diversos | Painel controlador Diversos | Hidrologia | YSI
YSI480042Y | CABO PARA CONEXÃO DOS SENSORES MODELO SACIQ-7.0 IQ SENSORNET | Reposição | Cabo | Painel controlador | Diversos | Painel controlador Diversos | Hidrologia | YSI
YSI480045 | CABO PARA CONEXÃO DOS SENSORESMODELO SACIQ-20.0 SW, 65.6 FT IQSENSORNET | Reposição | Cabo | Sonda | Portátil | Sonda Portátil | Hidrologia | YSI
ISC60-4304-050 | CABO PARA DISPOSITIVOS TIENETTM (VENDIDO POR METRO DE COMPRIMENTO) | Reposição | Cabo | Amostrador | Diversos | Amostrador Diversos | Hidrologia | ISCO
QED38864 | CABO PARA DOWNLOAD DOS DADOS MP20 | Reposição | Cabo | Sonda | Portátil | Sonda Portátil | Hidrologia | QED
SON8000-60021 | CABO PARA MICROADV 16HZ | Reposição | Cabo | Medidor de Vazão | Portátil | Medidor de Vazão Portátil | Hidrologia | SON
DAAH335CABLE | CABO PARA SENSOR TIPO RADAR MODELO H-3613 | Reposição | Cabo | Metereologia | Fixo | Metereologia Fixo | Hidrologia | YSI
SON36-0012-010 | CABO PARA SONTEK IQ/ARGONAUT SL-3G-COMPRIMENTO 10,00M | Reposição | Cabo | Medidor de Vazão | Portátil | Medidor de Vazão Portátil | Hidrologia | SON
SON36-0012-100 | CABO PARA SONTEK IQ/ARGONAUT SL-3G-COMPRIMENTO 100,00M | Reposição | Cabo | Medidor de Vazão | Portátil | Medidor de Vazão Portátil | Hidrologia | SON
SON36-0012-060 | CABO PARA SONTEK IQ/ARGONAUT SL-3G-COMPRIMENTO 60,00M | Reposição | Cabo | Medidor de Vazão | Portátil | Medidor de Vazão Portátil | Hidrologia | SON
ISC60-2954-021 | CABO PARA UPDATE DOS COLETORES AUTOMÁTICOS MODELOS GLS E GLACIER | Reposição | Cabo | Amostrador | Diversos | Amostrador Diversos | Hidrologia | ISCO
YSI006507 | CABO PATCH ENTRE MONITOR 6500 E BREAKOUT BOX | Reposição | Cabo | Sonda | Portátil | Sonda Portátil | Hidrologia | YSI
ISS669553 | CABO PERFILADOR MODELO 6691 - ISS | Reposição | Cabo | Sonda | Portátil | Sonda Portátil | Hidrologia | YSI
YSI669553 | CABO PERFILADOR NÃO VENTILADO MODELO YSI 6691 | Reposição | Cabo | Sonda | Portátil | Sonda Portátil | Hidrologia | YSI
CEBF00509-00 | CABO PP 2X4 MM² | Insumo | Diversos | Diversos | Diversos | Diversos Diversos | Diversos | Clean
CEBB00333 | MATERIAL DE REFERÊNCIA CERTIFICADO CILINDRO TAMANHO E (23L) CONTENDO GÁS HEXANO | Insumo | Cilindro | Calibração | Diversos | Calibração Diversos | SSO | Coregas
CEBB00334 | MATERIAL DE REFERÊNCIA CERTIFICADO CILINDRO TAMANHO G (48L) CONTENDO GÁS DIÓXIDO DE CARBONO | Insumo | Cilindro | Calibração | Diversos | Calibração Diversos | SSO | Coregas
CEBD01846-00 | CABO PROGRAMAÇAO CLP SMART | Insumo | Diversos | Diversos | Diversos | Diversos Diversos | Diversos | Clean
YSI116537-1 | CABO REPOSIÇÃO DE 1 METRO PARA ANALISADOR MULTIPARÂMETROS MODELO PRODSS | Reposição | Cabo | Sonda | Portátil | Sonda Portátil | Hidrologia | YSI
YSI116537-10 | CABO REPOSIÇÃO DE 10 METROS PARA ANALISADOR MULTIPARÂMETROS MODELO PRODSS | Reposição | Cabo | Sonda | Portátil | Sonda Portátil | Hidrologia | YSI
YSI116537-20 | CABO REPOSIÇÃO DE 20 METROS PARA ANALISADOR MULTIPARÂMETROS MODELO PRODSS | Reposição | Cabo | Sonda | Portátil | Sonda Portátil | Hidrologia | YSI
YSI116537-30 | CABO REPOSIÇÃO DE 30 METROS PARA ANALISADOR MULTIPARÂMETROS MODELO PRODSS | Reposição | Cabo | Sonda | Portátil | Sonda Portátil | Hidrologia | YSI
YSI116537-4 | CABO REPOSIÇÃO DE 4 METROS PARA ANALISADOR MULTIPARÂMETROS MODELO PRODSS | Reposição | Cabo | Sonda | Portátil | Sonda Portátil | Hidrologia | YSI
CEBB00346-00 | MATERIAL DE REFERÊNCIA CERTIFICADO CILINDRO TAMANHO E (23L) CONTENDO GAS AMONIA | Insumo | Cilindro | Calibração | Diversos | Calibração Diversos | SSO | Coregas
YSI116537-40 | CABO REPOSIÇÃO DE 40 METROS PARA ANALISADOR MULTIPARÂMETROS MODELO PRODSS | Reposição | Cabo | Sonda | Portátil | Sonda Portátil | Hidrologia | YSI
YSI116537-50 | CABO REPOSIÇÃO DE 50 METROS PARA ANALISADOR MULTIPARÂMETROS MODELO PRODSS | Reposição | Cabo | Sonda | Portátil | Sonda Portátil | Hidrologia | YSI
CEBD03592-00 | CABO RG-58 COM CONEXÃO NM-35 X SMA-1/FC COM 5 M | Insumo | Diversos | Diversos | Diversos | Diversos Diversos | Diversos | Clean
DAAH350RSC9 | CABO RS-233 PARA COMUNICAÇÃO COM DATALOGGER - WATERLOG | Reposição | Cabo | Metereologia | Fixo | Metereologia Fixo | Hidrologia | YSI
DAAH-SDICABLE-15 | CABO SDI-12 COM 15 METROS PARA INSTRUMENTOS WATERLOG | Reposição | Cabo | Metereologia | Fixo | Metereologia Fixo | Hidrologia | YSI
DAAH-SDICABLE-25 | CABO SDI-12 COM 25 METROS PARA INSTRUMENTOS WATERLOG | Reposição | Cabo | Metereologia | Fixo | Metereologia Fixo | Hidrologia | YSI
DAAH-SDICABLE-05 | CABO SDI-12 COM 5 METROS PARA INSTRUMENTOS WATERLOG | Reposição | Cabo | Metereologia | Fixo | Metereologia Fixo | Hidrologia | YSI
ISC69-2004-580 | CABO UNIVERSAL DE 3M PARA 2105 | Reposição | Cabo | Amostrador | Diversos | Amostrador Diversos | Hidrologia | ISCO
YSI626992 | CABO USB DE 15 CM PARA DISPLAY PRO DIGITAL | Reposição | Cabo | Sonda | Portátil | Sonda Portátil | Hidrologia | YSI
ISC480-2946-01 | CABO USB DE 2 METROS PARA MEDIDOR ISCO SIGNATURE | Reposição | Cabo | Amostrador | Diversos | Amostrador Diversos | Hidrologia | ISCO
ISC480-2946-02 | CABO USB DE 75 MM PARA MEDIDOR ISCO SIGNATURE | Reposição | Cabo | Amostrador | Diversos | Amostrador Diversos | Hidrologia | ISCO
RKL-01VC-30M | CABO VENTILADO PARA SENSOR DE NÍVEL SUBMERSO RKL-01 - 30 METROS - RIKA SENSOR | Reposição | Cabo | Monitoramento | Fixo | Monitoramento Fixo | Hidrologia | RIKA
RKL-01VC-50M | CABO VENTILADO PARA SENSOR DE NÍVEL SUBMERSO RKL-01 - 50 METROS - RIKA SENSOR | Reposição | Cabo | Monitoramento | Fixo | Monitoramento Fixo | Hidrologia | RIKA
RKL-01VC-25M | CABO VENTILADO PARA TRANSDUTOR DE PRESSÃO RKL-01 (25 METROS) - RKL | Reposição | Cabo | Monitoramento | Fixo | Monitoramento Fixo | Hidrologia | RIKA
CEBD03134-00 | CABO VGA 5 M | Insumo | Diversos | Diversos | Diversos | Diversos Diversos | Diversos | Clean
ISC69-2004-584 | CABO Y PARA CONEXÃO DO 2105 AO AMOSTRADOR | Reposição | Cabo | Amostrador | Diversos | Amostrador Diversos | Hidrologia | ISCO
ISC69-2004-585 | CABO Y USADO PARA CRIAR 2 CONEXÕES DO MODULO 2105 A SONDA YSI. | Reposição | Cabo | Amostrador | Diversos | Amostrador Diversos | Hidrologia | ISCO
ISC60-1394-014 | CABOS DE SUSPENSÃO PARA AMOSTRADORES LINHA 6700 E 3700 | Reposição | Cabo | Amostrador | Diversos | Amostrador Diversos | Hidrologia | ISCO
CEBD01065-00 | CAIXA | Insumo | Diversos | Diversos | Diversos | Diversos Diversos | Diversos | Clean
DAAH250ENC3 | CAIXA AMBIENTALMENTE SELADA | Produto | Acessório | Metereologia | Fixo | Metereologia Fixo | Hidrologia | YSI
CPB00010 | CAIXA AMBIENTALMENTE SELADA CAMPBELL DE 16 X 18 | Produto | Acessório | Metereologia | Fixo | Metereologia Fixo | Hidrologia | Campbell
CPB00020 | CAIXA AMBIENTALMENTE SELADA CAMPBELL DE 16 X 18 | Produto | Acessório | Metereologia | Fixo | Metereologia Fixo | Hidrologia | Campbell
YSI006502 | CAIXA AMPLIFICAÇÃO SINAL PARA YSI65000 | Reposição | Acessório | Sonda | Portátil | Sonda Portátil | Hidrologia | YSI
YSI006504 | CAIXA AMPLIFICAÇÃO SINAL PARA YSI65000 | Reposição | Acessório | Sonda | Portátil | Sonda Portátil | Hidrologia | YSI
CEBF00669-00 | CAIXA BOX PARA MÓDULO CONVERSOR | Insumo | Diversos | Diversos | Diversos | Diversos Diversos | Diversos | Clean
ISC62-7800-023 | CAIXA DE ACONDICIONAMENTO ADFMPRO20, HOTTAP,ACCQMIN | Reposição | Acessório | Amostrador | Diversos | Amostrador Diversos | Hidrologia | ISCO
YSI200102 | CAIXA DE BATERIA PARA FIXAÇÃO EM PERFIL "T"- 95 AMPHR | Reposição | Acessório | Sonda | Portátil | Sonda Portátil | Hidrologia | YSI
DAAH250 | CAIXA DE CAMPO WATERLOG EM AÇO INOXIDÁVEL | Produto | Acessório | Metereologia | Fixo | Metereologia Fixo | Hidrologia | YSI
CEBC00407-00 | CAIXA DE CONEXÃO PARA O TUBO | Insumo | Diversos | Diversos | Diversos | Diversos Diversos | Diversos | Clean
ISC60-4357-018 | CAIXA DE EXPANSÃO TIENET COM CABO DE 3,05 METROS DE COMPRIMENTO | Reposição | Acessório | Amostrador | Diversos | Amostrador Diversos | Hidrologia | ISCO
CEBD02609-00 | CAIXA DE FERRAMENTA PLÁSTICA CINZA | Insumo | Diversos | Diversos | Diversos | Diversos Diversos | Diversos | Clean
CEB82055900 | CAIXA DE FERRAMENTAS COM FERRAMENTAS DIVERSAS MANUAIS | Insumo | Diversos | Diversos | Diversos | Diversos Diversos | Diversos | Clean
CEBD03937-00 | CAIXA DE FERRAMENTAS MANUAIS | Insumo | Diversos | Diversos | Diversos | Diversos Diversos | Diversos | Clean
CEBD02610-00 | CAIXA DE FERRAMENTAS PLÁSTICA AMARELA | Insumo | Diversos | Diversos | Diversos | Diversos Diversos | Diversos | Clean
YSI472005Y | CAIXA DE JUNCAO PARA SISTEMAS IQSN DE ANALISES MULTIPARAMETROS MODELO: DIQ/JB CAIXA DE JU | Reposição | Acessório | Sonda | Portátil | Sonda Portátil | Hidrologia | YSI
CEBD00039-00 | CAIXA DE PAPELÃO QUADRADA 18X43 CM DE ALTURA | Insumo | Diversos | Diversos | Diversos | Diversos Diversos | Diversos | Clean
CEBD00041-00 | CAIXA DE PAPELÃO QUADRADA DE 23 CM POR 5,5 CM DE ALTURA | Insumo | Diversos | Diversos | Diversos | Diversos Diversos | Diversos | Clean
CEBD00786-00 | CAIXA DE PASSAGEM 10 X 10 | Insumo | Diversos | Diversos | Diversos | Diversos Diversos | Diversos | Clean
CEBD00264-00 | CAIXA DE PASSAGEM 15 X 15 X 10 ALUMINIO - MELF | Insumo | Diversos | Diversos | Diversos | Diversos Diversos | Diversos | Clean
CEBD01532-00 | CAIXA DE PASSAGEM 20X20X10 ALUMÍNIO | Insumo | Diversos | Diversos | Diversos | Diversos Diversos | Diversos | Clean
CEBD00100-00 | CAIXA DE POLIPROPILENO MARFINITE MOD. 1030 | Insumo | Diversos | Diversos | Diversos | Diversos Diversos | Diversos | Clean
CEBD01481-00 | CAIXA DE POLIPROPILENO MARFINITE MOD. 1030 COM TAMPA | Insumo | Diversos | Diversos | Diversos | Diversos Diversos | Diversos | Clean
ISC69-2953-018 | CAIXA DO DESSECANTE DOS COLETORES AUTOMÁTICOS MODELOS GLS E GLACIER | Reposição | Acessório | Amostrador | Diversos | Amostrador Diversos | Hidrologia | ISCO
CEBD00433-00 | CAIXA ELÉTRICA 480 X 380 X 220 | Insumo | Diversos | Diversos | Diversos | Diversos Diversos | Diversos | Clean
YSI006508 | CAIXA JUNÇÃO ELETRONICA PARA DISPLAY 6500 | Reposição | Acessório | Sonda | Portátil | Sonda Portátil | Hidrologia | YSI
CEBD03107-00 | CAIXA METÁLICA COM FERRAMENTAS MANUAIS DIVERSAS AZ | Insumo | Diversos | Diversos | Diversos | Diversos Diversos | Diversos | Clean
DAAH3611MOUNT | CAIXA SELADA PARA MEDIDOR DE NÍVEL TIPO RADAR MODELO H-3611 | Produto | Acessório | Metereologia | Fixo | Metereologia Fixo | Hidrologia | YSI
DAAH3613MOUNT | CAIXA SELADA PARA MEDIDOR DE NÍVEL TIPO RADAR MODELO H-3613 | Produto | Acessório | Metereologia | Fixo | Metereologia Fixo | Hidrologia | YSI
CEBD01153-00 | CAIXA SOBREPOR 75X65X35MM | Insumo | Diversos | Diversos | Diversos | Diversos Diversos | Diversos | Clean
CEBD00140-00 | CAIXA TABLEPLAST MOD. 608 | Insumo | Diversos | Diversos | Diversos | Diversos Diversos | Diversos | Clean
CEBF00670-00 | CAIXAS DE PROTEÇÃO PARA INCLINÔMETROS | Insumo | Diversos | Diversos | Diversos | Diversos Diversos | Diversos | Clean
CAL-FID-TVA | CALIBRAÇÃO RASTREÁVEL SENSOR FID (CH4) TVA1000B - NÃO USAR | Serviço | Calibração | Diversos | Diversos | Diversos Diversos | Hidrologia | Clean
CEB90328981 | CALIBRADOR MULTIFUNÇÃO MODELO PC-231 INSTRUTHERM SN 028011 | Insumo | Diversos | Diversos | Diversos | Diversos Diversos | Diversos | Clean
CEBD01770-00 | CALOTAS VW | Insumo | Diversos | Diversos | Diversos | Diversos Diversos | Diversos | Clean
CEBD00357-00 | CANALETA + TAMPA | Insumo | Diversos | Diversos | Diversos | Diversos Diversos | Diversos | Clean
CEBD00539-00 | CANALETA + TAMPA 50X80 | Insumo | Diversos | Diversos | Diversos | Diversos Diversos | Diversos | Clean
CEBD00647-00 | CANALETA 30 X 50 | Insumo | Diversos | Diversos | Diversos | Diversos Diversos | Diversos | Clean
CEBD01253-00 | CANALETA 80 X 80 | Insumo | Diversos | Diversos | Diversos | Diversos Diversos | Diversos | Clean
CEBD00758-00 | CANALETA PVC 30X30 | Insumo | Diversos | Diversos | Diversos | Diversos Diversos | Diversos | Clean
CEBB00512-00 | MATERIAL DE REFERÊNCIA CERTIFICADO CILINDRO TAMANHO D (11L) CONTENDO GAS AMONIA | Insumo | Cilindro | Calibração | Diversos | Calibração Diversos | SSO | Coregas
CEBD00759-00 | CANALETA PVC 50X50 | Insumo | Diversos | Diversos | Diversos | Diversos Diversos | Diversos | Clean
CEBD01156-00 | CANALETA PVC REC. FECH. 50X50 CZ BR2MT | Insumo | Diversos | Diversos | Diversos | Diversos Diversos | Diversos | Clean
SON400308 | CANETA MAGNÉTICA MODELO STYLUS | Reposição | Acessório | Medidor de Vazão | Portátil | Medidor de Vazão Portátil | Hidrologia | SON
SON28-0096 | CANETA MAGNÉTICA PARA USO NO DISPLAY TOUCHSCREEN DO ANALISADOR MOD. CASTAWAY | Reposição | Acessório | Medidor de Vazão | Portátil | Medidor de Vazão Portátil | Hidrologia | SON
YSIORP15 | CANETA PORTATIL ORP15A - ORP E TEMPERATURA | Reposição | Acessório | Sonda | Portátil | Sonda Portátil | Hidrologia | YSI
CEBB00029-00 | CANTONEIRA 1.1/4" X 3/16" INOX 304 | Insumo | Diversos | Diversos | Diversos | Diversos Diversos | Diversos | Clean
CEBB00468-00 | CANTONEIRA 2" X 1/8" INOX 304 | Insumo | Diversos | Diversos | Diversos | Diversos Diversos | Diversos | Clean
CEBB00030-00 | CANTONEIRA 2" X 3/16" INOX 304 | Insumo | Diversos | Diversos | Diversos | Diversos Diversos | Diversos | Clean
CEBB00259-00 | CANTONEIRA AÇO CARBONO 3" X 1/4" | Insumo | Diversos | Diversos | Diversos | Diversos Diversos | Diversos | Clean
CEBB00019-00 | CANTONEIRA DE ABAS IGUAIS AÇO CARBONO 1.1/2" X 1/8" | Insumo | Diversos | Diversos | Diversos | Diversos Diversos | Diversos | Clean
CEBB00311-00 | CANTONEIRA DE AÇO CARBONO 2" X 1/4" | Insumo | Diversos | Diversos | Diversos | Diversos Diversos | Diversos | Clean
CEBD00590-00 | CANTONEIRA DE CHAPA #1/4" INOX 304-2"X1/4" | Insumo | Diversos | Diversos | Diversos | Diversos Diversos | Diversos | Clean
CEBD00589-00 | CANTONEIRA DE CHAPA #3/16" INOX 304 - 1 1/2"X3/16" | Insumo | Diversos | Diversos | Diversos | Diversos Diversos | Diversos | Clean
CEBB00361-00 | CANTONEIRA DE INOX 1 1/2" X 3/16" | Insumo | Diversos | Diversos | Diversos | Diversos Diversos | Diversos | Clean
CEBB00284-00 | CANTONEIRA INOX 304 # 1/8" X ABRAS IGUAIS DE 1" | Insumo | Diversos | Diversos | Diversos | Diversos Diversos | Diversos | Clean
CEBB00331-00 | CANTONEIRA INOX 304/304L # 1/8" X ABAS IGUAIS 1.1/4" | Insumo | Diversos | Diversos | Diversos | Diversos Diversos | Diversos | Clean
CEBB00328-00 | CANTONEIRA INOX 304/304L # 1/8" X ABAS IGUAIS DE 1.1/2" | Insumo | Diversos | Diversos | Diversos | Diversos Diversos | Diversos | Clean
AMS425.18 | CAP (TAMPA) PARA LINER DE 1" | Insumo | Ferramental | Diversos | Diversos | Diversos Diversos | Diversos | AMS
CEBF00358-00 | CAP CEGO PARA POÇO DE DIÂMETRO 4" | Insumo | Diversos | Diversos | Diversos | Diversos Diversos | Diversos | Clean
CEBF00024-00 | CAP DE 2" PARA POÇO DE AMOSTRAGEM | Insumo | Diversos | Diversos | Diversos | Diversos Diversos | Diversos | Clean
CEBF00132-00 | CAP DE 2" PARA POÇO DE REMEDIAÇÃO | Insumo | Diversos | Diversos | Diversos | Diversos Diversos | Diversos | Clean
AMS418.10 | CAP DE 2POL PARA LINER | Insumo | Ferramental | Diversos | Diversos | Diversos Diversos | Diversos | AMS
CEBF00026-00 | CAP DE 4" COM BORRACHA | Insumo | Diversos | Diversos | Diversos | Diversos Diversos | Diversos | Clean
CEBF00164-00 | CAP DE 4" PARA POÇO DE REMEDIAÇÃO | Insumo | Diversos | Diversos | Diversos | Diversos Diversos | Diversos | Clean
CEBB00046-00 | CAP DE PVC ROSC. 4" | Insumo | Diversos | Diversos | Diversos | Diversos Diversos | Diversos | Clean
CEBD00825-00 | CAP ESGOTO 100MM | Insumo | Diversos | Diversos | Diversos | Diversos Diversos | Diversos | Clean
CEBD01022-00 | CAP ESGOTO 50MM | Insumo | Diversos | Diversos | Diversos | Diversos Diversos | Diversos | Clean
CEBF00395-00 | CAP PARA POÇO DE DIÂMETRO 4" COM CONEXÕES | Insumo | Diversos | Diversos | Diversos | Diversos Diversos | Diversos | Clean
CEBF00359-00 | CAP PARA PARA POÇO DE DIÂMETRO 4" COM CONEXÕES | Insumo | Diversos | Diversos | Diversos | Diversos Diversos | Diversos | Clean
CEBF00524-00 | CAP PARA POÇO DE DIÂMETRO 4" | Insumo | Diversos | Diversos | Diversos | Diversos Diversos | Diversos | Clean
CEBF00388-00 | CAP PARA POÇO DE DIÂMETRO 4" COM CONEXÕES | Insumo | Diversos | Diversos | Diversos | Diversos Diversos | Diversos | Clean
YSI606326 | CAP PARA SENSOR DE OD ÓTICO MODELO YSI ODO200 | Reposição | Acessório | Sonda | Portátil | Sonda Portátil | Hidrologia | YSI
CPB00036 | CAP PARA USO EM CABOS QUE NÃO ESTARÃO CONECTADOS CAMPBELL | Produto | Acessório | Metereologia | Fixo | Metereologia Fixo | Hidrologia | Campbell
CEBC00130-00 | CAP PLANO COM TRAVA TUBO PARA POÇO DE 4" | Insumo | Diversos | Diversos | Diversos | Diversos Diversos | Diversos | Clean
CEBD00010-00 | CAP PVC ROSCÁVEL 2" TIGRE REF. 20.03.196.4 | Insumo | Diversos | Diversos | Diversos | Diversos Diversos | Diversos | Clean
CEBD00979-00 | CAP SOLDAVEL 32MM | Insumo | Diversos | Diversos | Diversos | Diversos Diversos | Diversos | Clean
CEBD03707-00 | CAP SOLDÁVEL 85 MM PPZ | Insumo | Diversos | Diversos | Diversos | Diversos Diversos | Diversos | Clean
YSI116003 | CAPA DA BATERIA DOS ANALISADORES MULTIPARÂMETROS MODELOS 6000, 6600, 6600EDS, 6600V, ETC. | Reposição | Acessório | Sonda | Portátil | Sonda Portátil | Hidrologia | YSI
ISC69-3703-008 | CAPA DE PROTEÇÃO ELETROSTÁTICA PARA PLACA DO AMOSTRADOR AUTOMÁTICO 3700 | Reposição | Acessório | Amostrador | Diversos | Amostrador Diversos | Hidrologia | ISCO
YSI626890 | CAPA DE REPOSIÇÃO PARA SENSOR OD ÓTICO USADOR NAS SONDAS YSI PRODSS | Reposição | Acessório | Sonda | Portátil | Sonda Portátil | Hidrologia | YSI
QED38487 | CAPA DE TEFLON PARA SENSOR DE PH DA CÉLULA DE FLUXO MODELO MP20 | Reposição | Acessório | Sonda | Portátil | Sonda Portátil | Hidrologia | QED
QED38672 | CAPA DO COPO DE CALIBRAÇÃO DA CÉLULA DE FLUXO MODELO MP20 | Reposição | Acessório | Sonda | Portátil | Sonda Portátil | Hidrologia | QED
QED38426 | CAPA PARA BATERIAS PARA CÉLULA DE FLUXO MODELO MP20 | Reposição | Acessório | Sonda | Portátil | Sonda Portátil | Hidrologia | QED
CEBD00423-00 | CAPA PARA CONECTOR DB 9 KIT LONGO | Insumo | Diversos | Diversos | Diversos | Diversos Diversos | Diversos | Clean
CEBF00015-00 | CAPA PARA POÇO DE 4" | Insumo | Diversos | Diversos | Diversos | Diversos Diversos | Diversos | Clean
YSI605381 | CAPA PARA TRANSPORTE DE ANALISADORES YSI | Reposição | Acessório | Sonda | Portátil | Sonda Portátil | Hidrologia | YSI
SON-TABLET-RC | CAPA RÍGIDA PARA DISPLAY (TABLET) SONTEK | Produto | Acessório | Medidor de Vazão | Portátil | Medidor de Vazão Portátil | Hidrologia | SON
CEBD02606-00 | CAPACETE DE PROTEÇÃO COM JUGULAR | Insumo | Diversos | Diversos | Diversos | Diversos Diversos | Diversos | Clean
ISC60-4707-002 | CAPACITOR 110VOLTS PARA AMOSTRADOR 4700 | Reposição | Acessório | Amostrador | Diversos | Amostrador Diversos | Hidrologia | ISCO
SON10-0007 | CAPACITOR DA PLACA ANALÓGICA DO MEDIDOR DE VAZÃO HIDROLÓGICO RIVER SURVEYOUR MOD. M9 | Reposição | Acessório | Medidor de Vazão | Portátil | Medidor de Vazão Portátil | Hidrologia | SON
CEBF00472-00 | CAPACITOR DE PARTIDA 15 µF BIVOLT PARA COMPRESSOR 1/4 HP | Insumo | Diversos | Diversos | Diversos | Diversos Diversos | Diversos | Clean
CEBD01166-00 | CAPS SOLDAVEL 110MM | Insumo | Diversos | Diversos | Diversos | Diversos Diversos | Diversos | Clean
ISC60-2954-019 | CARCAÇA CENTRAL PARA AMOSTRADOR ISCO MODELO GLS | Reposição | Acessório | Amostrador | Diversos | Amostrador Diversos | Hidrologia | ISCO
ISC60-9004-246 | CARCAÇA CENTRAL PARA COLETOR AUTOMÁTICO SÉRIE 6700 FS. | Reposição | Acessório | Amostrador | Diversos | Amostrador Diversos | Hidrologia | ISCO
CEBC00083-00 | CARCAÇA DA UMR EM FIBERGLASS | Produto | Estação | Monitoramento | Fixo | Monitoramento Fixo | Hidrologia | Clean
CEBC00131-00 | CARCAÇA DO CATAMARÃ EM FIBERGLASS | Produto | Estação | Monitoramento | Fixo | Monitoramento Fixo | Hidrologia | Clean
ISC60-2954-002 | CARCAÇA DO CONTROLADOR PARA COLETOR AUTOMÁTICO MODELO GLS | Reposição | Acessório | Amostrador | Diversos | Amostrador Diversos | Hidrologia | ISCO
ISC60-9004-297 | CARCAÇA DO CONTROLADOR PARA COLETORES AUTOMÁTICOS SÉRIE 6700 E AVALANCHE. | Reposição | Acessório | Amostrador | Diversos | Amostrador Diversos | Hidrologia | ISCO
CEBC00117-00 | CARCAÇA DO FILTRO DE CARVÃO ATIVADO FASE GASOSA DIAM 870 X 1000 (700 L) SEM PINTURA | Produto | Sistema | Filtração | Diversos | Filtração Diversos | Diversos | Clean
CEBC00116-00 | CARCAÇA DO FILTRO DE CARVÃO ATIVADO FASE LÍQUIDA DIAM 870 X 1000 (700 L) SEM PINTURA | Produto | Sistema | Filtração | Diversos | Filtração Diversos | Diversos | Clean
YSI115602 | CARCAÇA FRONTAL COM INCLUI TECLADO PARA ANALISADOR MULTIPARÂMETROS MODELO YSI 556. | Reposição | Acessório | Sonda | Portátil | Sonda Portátil | Hidrologia | YSI
YSI115028 | CARCAÇA FRONTAL COM TECLADO PARA SONDA MULTIPARAMETROS | Reposição | Acessório | Sonda | Portátil | Sonda Portátil | Hidrologia | YSI
YSI116520 | CARCAÇA FRONTAL COM TECLADO PARA SONDA MULTIPARAMETROS PRO20 | Reposição | Acessório | Sonda | Portátil | Sonda Portátil | Hidrologia | YSI
YSI116061 | CARCAÇA FRONTAL COM TECLADO PARA SONDA MULTIPARAMETROS PROODO | Reposição | Acessório | Sonda | Portátil | Sonda Portátil | Hidrologia | YSI
YSI055201 | CARCAÇA FRONTAL COM TECLADO PARA YSI 55 | Reposição | Acessório | Sonda | Portátil | Sonda Portátil | Hidrologia | YSI
YSI110508 | CARCAÇA FRONTAL DO ANALISADOR MULTIPARÂMETROS MODELO PRO 10 | Reposição | Acessório | Sonda | Portátil | Sonda Portátil | Hidrologia | YSI
YSI115101 | CARCAÇA FRONTAL DO ANALISADOR MULTIPARÂMETROS MODELO PRO QUATRO | Reposição | Acessório | Sonda | Portátil | Sonda Portátil | Hidrologia | YSI
YSI116551 | CARCAÇA FRONTAL DO DISPLAY DA SONDA MULTIPARÂMETROS EXO. | Reposição | Acessório | Sonda | Portátil | Sonda Portátil | Hidrologia | YSI
YSI116552 | CARCAÇA FRONTAL DO DISPLAY DA SONDA MULTIPARÂMETROS EXO. | Reposição | Acessório | Sonda | Portátil | Sonda Portátil | Hidrologia | YSI
YSI116531 | CARCAÇA FRONTAL DO DISPLAY PARA SONDA MULTIPARÂMETROS PRODSS. | Reposição | Acessório | Sonda | Portátil | Sonda Portátil | Hidrologia | YSI
YSI116502 | CARCAÇA FRONTAL PARA DISPLAY DO ANALISADOR MULTIPARÂMETROS MODELO YSI 650 | Reposição | Acessório | Sonda | Portátil | Sonda Portátil | Hidrologia | YSI
YSI031131 | CARCAÇA FRONTAL PARA SONDA YSI 60 | Reposição | Acessório | Sonda | Portátil | Sonda Portátil | Hidrologia | YSI
ISC60-9004-011 | CARCAÇA INFERIOR DO CONTROLADOR DOS COLETORES AUTOMÁTICOS SÉRIE 6700. | Reposição | Acessório | Amostrador | Diversos | Amostrador Diversos | Hidrologia | ISCO
ISC60-3214-136 | CARCAÇA MEDIDOR DE VAZÃO 4210 | Reposição | Acessório | Medidor de Vazão | Portátil | Medidor de Vazão Portátil | Hidrologia | ISCO
ISC60-9004-078 | CARCAÇA METÁLICA DA BOMBA PERISTÁLTICA | Reposição | Acessório | Amostrador | Diversos | Amostrador Diversos | Hidrologia | ISCO
ISC60-3704-152 | CARCAÇA PARA PAINEL DO AMOSTRADOR 3700 | Reposição | Acessório | Amostrador | Diversos | Amostrador Diversos | Hidrologia | ISCO
SON28-0100 | CARCAÇA TRASEIRA COM COMPARTIMENTO PILHAS DO MEDIDOR HIDROLÓGICO FLOW TRACKER | Reposição | Acessório | Medidor de Vazão | Portátil | Medidor de Vazão Portátil | Hidrologia | SON
YSI115102 | CARCAÇA TRASEIRA DO ANALISADOR MULTIPARÂMETROS MODELO PRO QUATRO | Reposição | Acessório | Sonda | Portátil | Sonda Portátil | Hidrologia | YSI
YSI115601 | CARCAÇA TRASEIRA DO DISPLAY 556 - USADO PARA DISPLAY SONDA 556 | Reposição | Acessório | Sonda | Portátil | Sonda Portátil | Hidrologia | YSI
YSI116501 | CARCAÇA TRASEIRA DO DISPLAY PARA ANALISADOR MULTIPARÂMETROS MODELO MODELO 650MDS | Reposição | Acessório | Sonda | Portátil | Sonda Portátil | Hidrologia | YSI
YSI116062 | CARCAÇA TRASEIRA DO DISPLAY PARA ANALISADOR MULTIPARÂMETROS MODELO PRO ODO."FABRICANTE: YSI; | Reposição | Acessório | Sonda | Portátil | Sonda Portátil | Hidrologia | YSI
YSI116521 | CARCAÇA TRASEIRA DO DISPLAY PARA ANALISADOR MULTIPARÂMETROS MODELO PROFESSIONAL PLUS. | Reposição | Acessório | Sonda | Portátil | Sonda Portátil | Hidrologia | YSI
YSI116532 | CARCAÇA TRASEIRA DO DISPLAY PARA SONDA MULTIPARÂMETROS PRO DIGITAIS | Reposição | Acessório | Sonda | Portátil | Sonda Portátil | Hidrologia | YSI
SON6047-00105 | CARCAÇA TRASEIRA DO MEDIDOR HIDROLÓGICO FLOW TRACKER DA MARCA SONTEK | Reposição | Acessório | Medidor de Vazão | Portátil | Medidor de Vazão Portátil | Hidrologia | SON
YSI111017 | CARCAÇA TRASEIRA DO OXIMETRO DE BANCADA MODELO 5000 | Reposição | Acessório | Sonda | Portátil | Sonda Portátil | Hidrologia | YSI
YSI116570 | CARCAÇA TRASEIRA PARA ANALISADOR MULTIPARÂMETROS MODELO PRO20I | Reposição | Acessório | Sonda | Portátil | Sonda Portátil | Hidrologia | YSI
YSI055242 | CARCAÇA TRASEIRA PARA ANALISADOR MULTIPARÂMETROS MODELO YSI 55 | Reposição | Acessório | Sonda | Portátil | Sonda Portátil | Hidrologia | YSI
ISC60-2964-029 | CARENAGEM PARA AMOSTRADOR AUTOMÁTICO GLACIER | Reposição | Acessório | Amostrador | Diversos | Amostrador Diversos | Hidrologia | ISCO
ISC60-3004-059 | CARREGADOR AC MODELO 961 120VAC/60HZ | Reposição | Acessório | Amostrador | Diversos | Amostrador Diversos | Hidrologia | ISCO
ISC60-3004-198 | CARREGADOR AC MODELO 963 | Reposição | Acessório | Amostrador | Diversos | Amostrador Diversos | Hidrologia | ISCO
ISC68-3004-198 | CARREGADOR AC MODELO 963 PARA BATERIA MODELO 946 | Reposição | Acessório | Amostrador | Diversos | Amostrador Diversos | Hidrologia | ISCO
ISC68-3000-965 | CARREGADOR AC MODELO 965 | Reposição | Acessório | Amostrador | Diversos | Amostrador Diversos | Hidrologia | ISCO
DAAH2094 | CARREGADOR DE BATERIA 12 VOLTS - 4 AMP/HR - WATERLOG | Reposição | Cabo | Metereologia | Fixo | Metereologia Fixo | Hidrologia | YSI
001729 | CARREGADOR DE BATERIA COM 16 POSIÇÕES PARA OS MEDIDORES DE VAZÃO HIDROLÓGICOS MODELOS M9/S5 | Reposição | Acessório | Medidor de Vazão | Portátil | Medidor de Vazão Portátil | Hidrologia | SON
SON10-0696 | CARREGADOR DE BATERIA COM 16 POSIÇÕES PARA OS MEDIDORES DE VAZÃO HIDROLÓGICOS MODELOS M9/S5 | Reposição | Acessório | Medidor de Vazão | Portátil | Medidor de Vazão Portátil | Hidrologia | SON
CEB85044010 | CARREGADOR DE BATERIA SELADA | Insumo | Diversos | Diversos | Diversos | Diversos Diversos | Diversos | Clean
001633 | CARREGADOR DE BATERIAS 16 POSIÇÕES TIPO MIMH TAMANHO AA PARA RIVERSURVEYOR S5 E M9 | Reposição | Acessório | Medidor de Vazão | Portátil | Medidor de Vazão Portátil | Hidrologia | SON
CEBD03802-00 | CARREGADOR INTELIGENTE 220V PARA BATERIA ESTACIONÁRIA | Insumo | Diversos | Diversos | Diversos | Diversos Diversos | Diversos | Clean
SON28-0028 | CARREGADOR PARA BATERIAS S5/M9 | Reposição | Acessório | Medidor de Vazão | Portátil | Medidor de Vazão Portátil | Hidrologia | SON
YSI655288 | CARREGADOR UNIVERSAL PARA DISPLAY YSI 650 MDS | Reposição | Acessório | Sonda | Portátil | Sonda Portátil | Hidrologia | YSI
CEBF00254-00 | CARRETEL PARA TRANSPORTE E MANUSEIO DE CABO DE COMUNICAÇÃO | Insumo | Diversos | Diversos | Diversos | Diversos Diversos | Diversos | Clean
CEBD02613-00 | CARRINHO TRANSPORTE DE ALUMÍNIO | Insumo | Diversos | Diversos | Diversos | Diversos Diversos | Diversos | Clean
SON2507-20001 | CARTÃO DE MEMÓRIA ADICIONAL DE 2 GB E SUPORTE DA PLACA | Reposição | Acessório | Medidor de Vazão | Portátil | Medidor de Vazão Portátil | Hidrologia | SON
YSI119068 | CARTÃO DE MEMÓRIA MICRO SD PARA DISPLAYS EXO E PRODSS | Reposição | Acessório | Sonda | Portátil | Sonda Portátil | Hidrologia | YSI
YSI119067 | CARTÃO DE MEMORIA PARA SONDA MULTIPARÂMETROS MOD. EXO 1, 2 E 3. | Reposição | Acessório | Sonda | Portátil | Sonda Portátil | Hidrologia | YSI
CM-SDHC-CL10 | CARTÃO DE MEMÓRIA SD HC - 8GB - CLASSE 10 | Reposição | Acessório | Medidor de Vazão | Portátil | Medidor de Vazão Portátil | Hidrologia | SON
CM-SDHC-CL10-16GB | CARTÃO DE MEMÓRIA SD HC-16GB - CLASSE 10 | Reposição | Acessório | Medidor de Vazão | Portátil | Medidor de Vazão Portátil | Hidrologia | SON
ISC60-4304-069 | CARTÃO DE SAÍDA TIENET 304 PARA CIRCUITOS RELÊ | Reposição | Acessório | Amostrador | Diversos | Amostrador Diversos | Hidrologia | ISCO
AMS504.00 | CARTELA DE MUNSELL | Produto | Ferramental | Diversos | Diversos | Diversos Diversos | Diversos | AMS
ISC60-1874-024 | CARTUCHO DE DESSECANTE PARA OS PAINÉIS: 4120, 4220, 4150 E 4250. | Reposição | Acessório | Amostrador | Diversos | Amostrador Diversos | Hidrologia | ISCO
CEBD01412-00 | CARTUCHO PLISSADO 10/2" | Insumo | Diversos | Diversos | Diversos | Diversos Diversos | Diversos | Clean
CEBD01223-00 | CARTUCHO POLIPROPILENO PLISSADO 20/4 - 5M | Insumo | Diversos | Diversos | Diversos | Diversos Diversos | Diversos | Clean
CEB84213990 | CARTUCHO QUIMICO ORC/GASES ACIDOS CL-1*B100300BR | Insumo | Diversos | Diversos | Diversos | Diversos Diversos | Diversos | Clean
CEBD00694-00 | CARVÃO ATIVO GRANULADO 6X10 | Insumo | Diversos | Diversos | Diversos | Diversos Diversos | Diversos | Clean
CEBD03713-00 | CARVÃO ATIVO GRANULADO 6X12 | Insumo | Diversos | Diversos | Diversos | Diversos Diversos | Diversos | Clean
CEBD01014-00 | CATALIZADOR | Insumo | Diversos | Diversos | Diversos | Diversos Diversos | Diversos | Clean
CEBD01005-00 | CATALIZADOR AMINA PARA ESMALTE | Insumo | Diversos | Diversos | Diversos | Diversos Diversos | Diversos | Clean
CEBC00693-00 | CATAMARA - PEÇA 15 | Produto | Estação | Monitoramento | Fixo | Monitoramento Fixo | Hidrologia | Clean
CEBC00694-00 | CATAMARA - PEÇA 20 | Produto | Estação | Monitoramento | Fixo | Monitoramento Fixo | Hidrologia | Clean
CEBCG2-C-5-58 | FORNECEDOR DESCONTINUADO - CILINDRO DE GÁS CLORO COM VALVULA REGULADORA 1 LPM | Insumo | Cilindro | Calibração | Diversos | Calibração Diversos | SSO | HON
CEBC00692-00 | CATAMARA - PEÇA 21 | Produto | Estação | Monitoramento | Fixo | Monitoramento Fixo | Hidrologia | Clean
CEBC00695-00 | CATAMARA - PEÇA 23 | Produto | Estação | Monitoramento | Fixo | Monitoramento Fixo | Hidrologia | Clean
CEBC00691-00 | CATAMARA - PEÇA 24 | Produto | Estação | Monitoramento | Fixo | Monitoramento Fixo | Hidrologia | Clean
CEBC00696-00 | CATAMARA - PEÇA 29 | Produto | Estação | Monitoramento | Fixo | Monitoramento Fixo | Hidrologia | Clean
CEBC00697-00 | CATAMARA - PEÇA 30 | Produto | Estação | Monitoramento | Fixo | Monitoramento Fixo | Hidrologia | Clean
CEBC00698-00 | CATAMARA - PEÇA 31 | Produto | Estação | Monitoramento | Fixo | Monitoramento Fixo | Hidrologia | Clean
CEBC00699-00 | CATAMARA - PEÇA 33 | Produto | Estação | Monitoramento | Fixo | Monitoramento Fixo | Hidrologia | Clean
CEBC00700-00 | CATAMARA - PEÇA 34 | Produto | Estação | Monitoramento | Fixo | Monitoramento Fixo | Hidrologia | Clean
CEBC00701-00 | CATAMARA - PEÇA 36 | Produto | Estação | Monitoramento | Fixo | Monitoramento Fixo | Hidrologia | Clean
CEBC00702-00 | CATAMARA - PEÇA 37 | Produto | Estação | Monitoramento | Fixo | Monitoramento Fixo | Hidrologia | Clean
CEBC00689-00 | CATAMARA - PEÇA 39 | Produto | Estação | Monitoramento | Fixo | Monitoramento Fixo | Hidrologia | Clean
CEBC00690-00 | CATAMARA - PEÇA 40 | Produto | Estação | Monitoramento | Fixo | Monitoramento Fixo | Hidrologia | Clean
CEBC00703-00 | CATAMARA - PEÇA 48 | Produto | Estação | Monitoramento | Fixo | Monitoramento Fixo | Hidrologia | Clean
CEBC00704-00 | CATAMARA - PEÇA 53 | Produto | Estação | Monitoramento | Fixo | Monitoramento Fixo | Hidrologia | Clean
CEBC00705-00 | CATAMARA - PEÇA 54 | Produto | Estação | Monitoramento | Fixo | Monitoramento Fixo | Hidrologia | Clean
CEBC00706-00 | CATAMARA - PEÇA 57 | Produto | Estação | Monitoramento | Fixo | Monitoramento Fixo | Hidrologia | Clean
CEBC00707-00 | CATAMARA - PEÇA 58 | Produto | Estação | Monitoramento | Fixo | Monitoramento Fixo | Hidrologia | Clean
CON4332601 | CB INSTRUMENTACA 16X2X1,00MM2 PT | Serviço | Hora Técnica | Diversos | Diversos | Diversos Diversos | Diversos | Clean
RDIWHHSS-20 | CD CONTENDO SOFTWARE MODO 12 PARA WH RIO GRANDE (PARA ÁGUAS RASAS) | Produto | Sistema | Medidor de Vazão | Portátil | Medidor de Vazão Portátil | Hidrologia | RDI
RDIWHBTKZ | CD CONTENDO SOFTWARE MODO 7 BOTTOM TRACK PARA WR RIO GRANDE | Produto | Sistema | Medidor de Vazão | Portátil | Medidor de Vazão Portátil | Hidrologia | RDI
SONRS-M9 | CD SOFTWARE GAM PARA GERENCIAMENTO DOS DADOS PARA SERIE 5000 (USB) | Produto | M9 | Medidor de Vazão | RS-M9 | Medidor de Vazão RS-M9 | Hidrologia | SON
CPB00025 | CD SOFTWARE LOGGERNET PARA PROGRAMAÇÃO & COMUNICAÇÃO - CAMPBELL | Produto | DataLogger | Telemetria | Fixo | Telemetria Fixo | Hidrologia | Campbell
YSI603253 | CÉLULA DE CONDUTIVIDADE 3253 PARA CONDUTIVIMETRO YSI3100/YSI3200 | Reposição | Sensor | Sonda | Portátil | Sonda Portátil | Hidrologia | YSI
YSI603255 | CÉLULA DE CONDUTIVIDADE 3255 PARA CONDUTIVIMETRO YSI3100/YSI3200 | Reposição | Sensor | Sonda | Portátil | Sonda Portátil | Hidrologia | YSI
YSI603256 | CÉLULA DE CONDUTIVIDADE 3256 PARA CONDUTIVIMETRO YSI3100/YSI3200 | Reposição | Sensor | Sonda | Portátil | Sonda Portátil | Hidrologia | YSI
YSI003252 | CÉLULA DE CONDUTIVIDADE PARA 3100/3200- PLÁSTICO ABS, 4FT 1,21M | Reposição | Sensor | Sonda | Portátil | Sonda Portátil | Hidrologia | YSI
CEBF00376-00 | CELULA DE FLUXO "CLEAN CELL EXO1/PRODSS" PARA ANALISADORES MULTIPARÂMETROS YSI EXO1/PRODSS | Produto | Acessório | Sonda | Serie EXO | Sonda Serie EXO | Hidrologia | YSI
CEBF00375-00 | CELULA DE FLUXO "CLEAN CELL PRO" PARA ANALISADORES MULTIPARÂMETROS YSI PROPLUS | Produto | Clean Cell Pro | Sonda | Serie Pro | Sonda Serie Pro | Hidrologia | Clean
CEBMP20-1283 | CÉLULA DE FLUXO MOD. MP20 (S/N MP20-1283) | Reposição | Acessório | Sonda | Portátil | Sonda Portátil | Hidrologia | QED
YSI603059 | CÉLULA DE FLUXO PARA ANALISADOR MULTIPARÂMETROS 556, 600XL, 600XLM, PROFESSIONAL PLUS 1 OU 2 PORTAS | Reposição | Acessório | Sonda | Portátil | Sonda Portátil | Hidrologia | YSI
YSI599201 | CÉLULA DE FLUXO PARA ANALISADORES MULTIPARÂMETROS MODELO EXO 2 E 3 | Reposição | Acessório | Sonda | Portátil | Sonda Portátil | Hidrologia | YSI
YSI005083 | CÉLULA DE FLUXO PARA SONDAS 600XL, XLM E 556 | Reposição | Acessório | Sonda | Portátil | Sonda Portátil | Hidrologia | YSI
YSI606160 | CÉLULA DE FLUXO PARA SONDAS 6820/6920 | Reposição | Acessório | Sonda | Portátil | Sonda Portátil | Hidrologia | YSI
YSI599080 | CÉLULA DE FLUXO PARA SONDAS YSI EXO1 E YSI PRODSS | Reposição | Acessório | Sonda | Portátil | Sonda Portátil | Hidrologia | YSI
CEBCFYSI-20 | CÉLULA DE FLUXO YSI COM CABO DE 20 METROS | Reposição | Acessório | Sonda | Portátil | Sonda Portátil | Hidrologia | YSI
CEBCFYSI | CÉLULA DE FLUXO YSI COM CABO DE 4 METROS | Reposição | Acessório | Sonda | Portátil | Sonda Portátil | Hidrologia | YSI
CEBCFYSIH | CÉLULA DE FLUXO YSI COM CABO DE 4 METROS | Reposição | Acessório | Sonda | Portátil | Sonda Portátil | Hidrologia | YSI
CERTIFICADO | CERTIFICADO | Serviço | Certificado | Diversos | Diversos | Diversos Diversos | Diversos | Clean
CEBDIARIAOP | CESSÃO DE MÃO DE OBRA EM CAMPO | Serviço | Hora Técnica | Diversos | Diversos | Diversos Diversos | Diversos | Clean
CEBDIARIAOP-HIDRO | CESSÃO DE MÃO DE OBRA EM CAMPO | Serviço | Hora Técnica | Diversos | Diversos | Diversos Diversos | Hidrologia | Clean
CEBC00373-00 | CHAPA AÇO CARBONO DE FIXAÇÃO DO POSTE SAMARCO DIQUES | Insumo | Diversos | Diversos | Diversos | Diversos Diversos | Diversos | Clean
CEBC00371-00 | CHAPA AÇO CARBONO FIXAÇÃO GUINCHO GIRATÓRIO SAMARCO DIQUES | Insumo | Diversos | Diversos | Diversos | Diversos Diversos | Diversos | Clean
CEBB00173-00 | CHAPA CORTADA 3/16 X 840 X 2084 MM | Insumo | Diversos | Diversos | Diversos | Diversos Diversos | Diversos | Clean
CEBB00234-00 | CHAPA DE AÇO CARBONO # 1" X DE 440 C DI 325 MM | Insumo | Diversos | Diversos | Diversos | Diversos Diversos | Diversos | Clean
CEBB00232-00 | CHAPA DE AÇO CARBONO # 1/2" X DE 440 C DI 325 MM | Insumo | Diversos | Diversos | Diversos | Diversos Diversos | Diversos | Clean
CEBB00233-00 | CHAPA DE AÇO CARBONO # 7/8" X DE 700 C DI 551 MM | Insumo | Diversos | Diversos | Diversos | Diversos Diversos | Diversos | Clean
CEBB00258-00 | CHAPA DE AÇO CARBONO 4,75 X 1200MM X 3000MM | Insumo | Diversos | Diversos | Diversos | Diversos Diversos | Diversos | Clean
CEBB00257-00 | CHAPA DE AÇO CARBONO 4,75 X 1200MM X 6000MM | Insumo | Diversos | Diversos | Diversos | Diversos Diversos | Diversos | Clean
CEBB00256-00 | CHAPA DE AÇO CARBONO 4,75 X 1500MM X 6000MM | Insumo | Diversos | Diversos | Diversos | Diversos Diversos | Diversos | Clean
CEBB00317-00 | CHAPA DE INOX 1,5X 1290 X3000MM | Insumo | Diversos | Diversos | Diversos | Diversos Diversos | Diversos | Clean
CEBB00318-00 | CHAPA DE INOX 304 1,0X 1245X2000MM | Insumo | Diversos | Diversos | Diversos | Diversos Diversos | Diversos | Clean
CEBB00283-00 | CHAPA DE INOX 304 1,50 X 1240 X 3000 MM | Insumo | Diversos | Diversos | Diversos | Diversos Diversos | Diversos | Clean
ISC60-3708-003 | CHAPA DE MONSTAGEM DO DISPLAY DO AMOSTRADOR 3700 | Reposição | Acessório | Amostrador | Diversos | Amostrador Diversos | Hidrologia | ISCO
CEBD00118-00 | CHAPA DE POLIÉSTER 1,5 X 400 X 635 | Insumo | Diversos | Diversos | Diversos | Diversos Diversos | Diversos | Clean
CEBB00064-00 | CHAPA DE PP NATURAL 6,00 X 1.300 X 4000 | Insumo | Diversos | Diversos | Diversos | Diversos Diversos | Diversos | Clean
ISC69-2953-011 | CHAPA DE RETENÇÃO DO COLETOR AUTOMÁTICO MOD. GLS. | Reposição | Acessório | Amostrador | Diversos | Amostrador Diversos | Hidrologia | ISCO
CEBC00448-00 | CHAPA EXTERNA DO CESTO 1263 X 250 X 1,0 MM | Insumo | Diversos | Diversos | Diversos | Diversos Diversos | Diversos | Clean
CEBB00182-00 | CHAPA FINA QUENTE (12) 2,65 X 3000 X 1500MM | Insumo | Diversos | Diversos | Diversos | Diversos Diversos | Diversos | Clean
CEBB00243-00 | CHAPA FINA QUENTE # 1/8" X 1200 X 2000 MM | Insumo | Diversos | Diversos | Diversos | Diversos Diversos | Diversos | Clean
CEBB00242-00 | CHAPA FINA QUENTE # 1/8" X 1000 X 2000 MM | Insumo | Diversos | Diversos | Diversos | Diversos Diversos | Diversos | Clean
CEBB00195-00 | CHAPA FINA QUENTE 1/8" X 3000 X 1200 MM | Insumo | Diversos | Diversos | Diversos | Diversos Diversos | Diversos | Clean
CEBB00209-00 | CHAPA FINA QUENTE 3/16" X 3000 X 1500 MM | Insumo | Diversos | Diversos | Diversos | Diversos Diversos | Diversos | Clean
ISC60-3704-160 | CHAPA INFERIOR DO MOTOR DA BOMBA PARA COLETOR AUTOMÁTICO MOD. 3700. | Reposição | Acessório | Amostrador | Diversos | Amostrador Diversos | Hidrologia | ISCO
CEBB00482-00 | CHAPA INOX #3,00 X 1250 X 2000 MM | Insumo | Diversos | Diversos | Diversos | Diversos Diversos | Diversos | Clean
CEBB00082-00 | CHAPA INOX 304 1,5 X 1240 X 2000 MM | Insumo | Diversos | Diversos | Diversos | Diversos Diversos | Diversos | Clean
CEBD01703-00 | CHAPA INOX 304 5,0X370X1270 MM | Insumo | Diversos | Diversos | Diversos | Diversos Diversos | Diversos | Clean
CEBB00321-00 | CHAPA INOX 304 ESP. 1MM X 1270 X 3000 MM COM FUROS 5,5MM EC 8MM, ABERTURA 43% | Insumo | Diversos | Diversos | Diversos | Diversos Diversos | Diversos | Clean
CEBD00653-00 | CHAPA INOX 316L 2MM X 1250 X 3000 | Insumo | Diversos | Diversos | Diversos | Diversos Diversos | Diversos | Clean
CEBD00652-00 | CHAPA INOX 316L 3MM X 1250 X 3000 | Insumo | Diversos | Diversos | Diversos | Diversos Diversos | Diversos | Clean
CEBC00447-00 | CHAPA INTERNA DO CESTO 534 X 250 X 1,0 MM | Insumo | Diversos | Diversos | Diversos | Diversos Diversos | Diversos | Clean
CEBB00171-00 | CHAPA LISA DE AÇO CARBONO 1/4" X 3000MMX1500MM | Insumo | Diversos | Diversos | Diversos | Diversos Diversos | Diversos | Clean
CEBB00246-00 | CHAPA LISA DE AÇO CARBONO 3/16" X 1000 MM X 2000MM | Insumo | Diversos | Diversos | Diversos | Diversos Diversos | Diversos | Clean
CEBB00229-00 | CHAPA LISA DE AÇO CARBONO 3/16" X 1000 MM X 3000 MM | Insumo | Diversos | Diversos | Diversos | Diversos Diversos | Diversos | Clean
CEBB00247-00 | CHAPA LISA DE AÇO CARBONO 3/16" X 1200 MM X 2000MM | Insumo | Diversos | Diversos | Diversos | Diversos Diversos | Diversos | Clean
CEBB00250-00 | CHAPA LISA DE AÇO CARBONO 3/16" X 1200MM X 3000MM | Insumo | Diversos | Diversos | Diversos | Diversos Diversos | Diversos | Clean
CEBB00249-00 | CHAPA LISA DE AÇO CARBONO 3/16" X 1200MM X 6000MM | Insumo | Diversos | Diversos | Diversos | Diversos Diversos | Diversos | Clean
CEBB00251-00 | CHAPA LISA DE AÇO CARBONO 3/16" X 1500MM X 6000MM | Insumo | Diversos | Diversos | Diversos | Diversos Diversos | Diversos | Clean
CEBB00309-00 | CHAPA MINOX 304 1,5X 1290X 2000MM | Insumo | Diversos | Diversos | Diversos | Diversos Diversos | Diversos | Clean
ISC60-2973-058 | CHAPA PARA FIXAÇÃO DO ADAPTADOR PARA CONJUNTO DE 14 GARRAFAS DO COLETO AUTOMATICO MOD. AVALANCHE. | Reposição | Acessório | Amostrador | Diversos | Amostrador Diversos | Hidrologia | ISCO
CEBC00396-00 | CHAPA PARA GABINETE DO PAINEL DE INSTRUMENTOS | Insumo | Diversos | Diversos | Diversos | Diversos Diversos | Diversos | Clean
CEBC00452-00 | CHAPA PERFURADA DE FECHAMENTO DO CESTO #1,5 MM | Insumo | Diversos | Diversos | Diversos | Diversos Diversos | Diversos | Clean
CEBB00506-00 | CHAPA PPZ 4 X 1 15 MM | Insumo | Diversos | Diversos | Diversos | Diversos Diversos | Diversos | Clean
CEBB00505-00 | CHAPA PPZ 4 X 1 40 MM | Insumo | Diversos | Diversos | Diversos | Diversos Diversos | Diversos | Clean
CEBB00507-00 | CHAPA PPZ 4 X 1,3 15 MM | Insumo | Diversos | Diversos | Diversos | Diversos Diversos | Diversos | Clean
CEBD00086-00 | CHAPA PRETA # 12 X 1370 X 1220 | Insumo | Diversos | Diversos | Diversos | Diversos Diversos | Diversos | Clean
CEBD00666-00 | CHAPA PRETA # 12 X 1370 X 1400 | Insumo | Diversos | Diversos | Diversos | Diversos Diversos | Diversos | Clean
CEBD00667-00 | CHAPA PRETA # 12 X 1830 X 1400 | Insumo | Diversos | Diversos | Diversos | Diversos Diversos | Diversos | Clean
CEBD00668-00 | CHAPA PRETA # 12 X 930 X 1465 | Insumo | Diversos | Diversos | Diversos | Diversos Diversos | Diversos | Clean
CEBD00107-01 | CHAPA PRETA # 1220 X 1220 | Insumo | Diversos | Diversos | Diversos | Diversos Diversos | Diversos | Clean
CEBD00048-00 | CHAPA PRETA #12 X 1170 X 405 | Insumo | Diversos | Diversos | Diversos | Diversos Diversos | Diversos | Clean
CEBD00084-00 | CHAPA PRETA #12 X 1170 X 438 | Insumo | Diversos | Diversos | Diversos | Diversos Diversos | Diversos | Clean
CEBD00106-01 | CHAPA PRETA #12 X 1170 X 438 | Insumo | Diversos | Diversos | Diversos | Diversos Diversos | Diversos | Clean
CEBD00022-00 | CHAPA PRETA #12 X 1198 X 1368 (1,638 M2) | Insumo | Diversos | Diversos | Diversos | Diversos Diversos | Diversos | Clean
CEBD00102-01 | CHAPA PRETA #12 X 1200 X 1420 | Insumo | Diversos | Diversos | Diversos | Diversos Diversos | Diversos | Clean
CEBD01730-00 | CHAPA PRETA #12 X 1214 X 405 (0,49M²) | Insumo | Diversos | Diversos | Diversos | Diversos Diversos | Diversos | Clean
CEBD00085-00 | CHAPA PRETA #12 X 1215 X 438 | Insumo | Diversos | Diversos | Diversos | Diversos Diversos | Diversos | Clean
CEBD00108-01 | CHAPA PRETA #12 X 1215 X 438 | Insumo | Diversos | Diversos | Diversos | Diversos Diversos | Diversos | Clean
CEBD00049-00 | CHAPA PRETA #12 X 1220 X 405 | Insumo | Diversos | Diversos | Diversos | Diversos Diversos | Diversos | Clean
CEBD00105-01 | CHAPA PRETA #12 X 1285 X 625 | Insumo | Diversos | Diversos | Diversos | Diversos Diversos | Diversos | Clean
CEBD00104-01 | CHAPA PRETA #12 X 1365 X 1020 | Insumo | Diversos | Diversos | Diversos | Diversos Diversos | Diversos | Clean
CEBD00080-00 | CHAPA PRETA #12 X 1370 X 1830 | Insumo | Diversos | Diversos | Diversos | Diversos Diversos | Diversos | Clean
CEBD01725-00 | CHAPA PRETA #12 X 1370 X 914 (1,25M²) | Insumo | Diversos | Diversos | Diversos | Diversos Diversos | Diversos | Clean
CEBD01733-00 | CHAPA PRETA #12 X 1469 X 1295 X 820 (1,68M²) | Insumo | Diversos | Diversos | Diversos | Diversos Diversos | Diversos | Clean
CEBD01732-00 | CHAPA PRETA #12 X 1495 X 1231 X 820 (1,15M²) | Insumo | Diversos | Diversos | Diversos | Diversos Diversos | Diversos | Clean
CEBD01727-00 | CHAPA PRETA #12 X 1570 X 1370 X 914 D (1,34M²) | Insumo | Diversos | Diversos | Diversos | Diversos Diversos | Diversos | Clean
CEBD01728-00 | CHAPA PRETA #12 X 1570 X 1370 X 914 E (1,34M²) | Insumo | Diversos | Diversos | Diversos | Diversos Diversos | Diversos | Clean
CEBD01726-00 | CHAPA PRETA #12 X 1570 X 914 (1,43M²) | Insumo | Diversos | Diversos | Diversos | Diversos Diversos | Diversos | Clean
CEBD00081-00 | CHAPA PRETA #12 X 1680 X 1315 | Insumo | Diversos | Diversos | Diversos | Diversos Diversos | Diversos | Clean
CEBD00083-00 | CHAPA PRETA #12 X 1830 X 1220 | Insumo | Diversos | Diversos | Diversos | Diversos Diversos | Diversos | Clean
CEBD00024-00 | CHAPA PRETA #12 X 250 X 1170 (0,292 M2) | Insumo | Diversos | Diversos | Diversos | Diversos Diversos | Diversos | Clean
CEBD00026-00 | CHAPA PRETA #12 X 250 X 1220 (0,305M2) | Insumo | Diversos | Diversos | Diversos | Diversos Diversos | Diversos | Clean
CEBD00025-00 | CHAPA PRETA #12 X 575 X 1295 (0,744M2) | Insumo | Diversos | Diversos | Diversos | Diversos Diversos | Diversos | Clean
CEBD00028-00 | CHAPA PRETA #12 X 599 X 1367 (0,819 M2) | Insumo | Diversos | Diversos | Diversos | Diversos Diversos | Diversos | Clean
CEBD00023-00 | CHAPA PRETA #12 X 600 X 600 (0,360 M2) | Insumo | Diversos | Diversos | Diversos | Diversos Diversos | Diversos | Clean
CEBD00033-00 | CHAPA PRETA #12 X 656 X 656 (0,430 M2) | Insumo | Diversos | Diversos | Diversos | Diversos Diversos | Diversos | Clean
CEBD00050-00 | CHAPA PRETA #12 X 820 X 1295 | Insumo | Diversos | Diversos | Diversos | Diversos Diversos | Diversos | Clean
CEBD00047-00 | CHAPA PRETA #12 X 914 X1370 | Insumo | Diversos | Diversos | Diversos | Diversos Diversos | Diversos | Clean
CEBD00045-00 | CHAPA PRETA #12 X 915 X915 | Insumo | Diversos | Diversos | Diversos | Diversos Diversos | Diversos | Clean
CEBD00082-00 | CHAPA PRETA #12 X 930 X 1280 | Insumo | Diversos | Diversos | Diversos | Diversos Diversos | Diversos | Clean
CEBD01729-00 | CHAPA PRETA #12 X 937 X 915 (0,85M²) | Insumo | Diversos | Diversos | Diversos | Diversos Diversos | Diversos | Clean
CEBD01731-00 | CHAPA PRETA #12 X 970 X 405 (0,39M²) | Insumo | Diversos | Diversos | Diversos | Diversos Diversos | Diversos | Clean
CEBD00051-00 | CHAPA PRETA #12 X 980 X 980 (0,96M²( | Insumo | Diversos | Diversos | Diversos | Diversos Diversos | Diversos | Clean
ISC60-2703-050 | CHAPA SUPERIOR DO MOTOR DA BOMBA PARA COLETOR AUTOMÁTICO MOD. 3700 | Reposição | Acessório | Amostrador | Diversos | Amostrador Diversos | Hidrologia | ISCO
ISC60-2954-012 | CHAPA SUPERIOR DO MOTOR DA BOMBA PARA COLETOR AUTOMÁTICO MOD. GLS. | Reposição | Acessório | Amostrador | Diversos | Amostrador Diversos | Hidrologia | ISCO
CEBB00169-00 | CHAPA XADREZ 2000X1000MM 1/8" | Insumo | Diversos | Diversos | Diversos | Diversos Diversos | Diversos | Clean
CEBB00231-00 | CHAPA XADREZ DE AÇO CARBONO # 1/8" X 1200 X 3000 MM | Insumo | Diversos | Diversos | Diversos | Diversos Diversos | Diversos | Clean
CEBD01227-00 | CHAVE COMUTADORA ALAVANCA 22MM 2 POSIÇÕES CA2F90 | Insumo | Ferramental | Diversos | Diversos | Diversos Diversos | Diversos | Clean
CEBD00954-00 | CHAVE COMUTADORA ILUMINADA VERDE 22MM 3 POSIÇÕES | Insumo | Ferramental | Diversos | Diversos | Diversos Diversos | Diversos | Clean
CEBD01094-00 | CHAVE COMUTADORA KNOB CURTO 22MM 2 POSIÇÕES CK2F90 | Insumo | Ferramental | Diversos | Diversos | Diversos Diversos | Diversos | Clean
CEBF00003-00 | CHAVE DE APERTO DA TAMPA P-150 | Insumo | Ferramental | Diversos | Diversos | Diversos Diversos | Diversos | Clean
CEBD02619-00 | CHAVE DE FENDA 1/4 | Insumo | Ferramental | Diversos | Diversos | Diversos Diversos | Diversos | Clean
CEBD02618-00 | CHAVE DE FENDA 1/8 | Insumo | Ferramental | Diversos | Diversos | Diversos Diversos | Diversos | Clean
CEBC00120-00 | CHAVE DE FENDA 5/16"X4" REF. 44160/040 TRAMONTINA | Insumo | Ferramental | Diversos | Diversos | Diversos Diversos | Diversos | Clean
HISPS501-3 | CHAVE DE TORQUE DE 1/4" COM RANGE DE 1.5 - 15 IN/LB | Insumo | Ferramental | Diversos | Diversos | Diversos Diversos | Diversos | HISCO
HISPS501-2 | CHAVE DE TORQUE DE 1/4" COM RANGE DE 10-100 IN/OZ | Insumo | Ferramental | Diversos | Diversos | Diversos Diversos | Diversos | HISCO
HISPS501-4 | CHAVE DE TORQUE DE 1/4" COM RANGE DE 4 - 40 IN/LB | Insumo | Ferramental | Diversos | Diversos | Diversos Diversos | Diversos | HISCO
HISPS501-1 | CHAVE DE TORQUE DE 1/4" COM RANGE DE 6-32 IN/OZ | Insumo | Ferramental | Diversos | Diversos | Diversos Diversos | Diversos | HISCO
CEBF00346-00 | CHAVE PARA SACAR TAMPÃO DO EXTRATOR DE VAPORES | Insumo | Ferramental | Diversos | Diversos | Diversos Diversos | Diversos | Clean
CEBD02620-00 | CHAVE PHILIPS 1/8 | Insumo | Ferramental | Diversos | Diversos | Diversos Diversos | Diversos | Clean
CEBC00124-00 | CHAVE TIPO T PARA COLETA DE AMOSTRAS DE SOLO | Insumo | Ferramental | Diversos | Diversos | Diversos Diversos | Diversos | Clean
ISC60-4704-032 | CINTA METÁLICA DA BOMBA DO AMOSTRADOR ISCO MODELO 4700 | Reposição | Acessório | Amostrador | Diversos | Amostrador Diversos | Hidrologia | ISCO
CEB42033000 | CINTO DE SEGURANÇA DUPLO TALABARTE | Insumo | Diversos | Diversos | Diversos | Diversos Diversos | Diversos | Clean
ISC69-4704-004 | CIRCUITO ELETRÔNICO DA BOMBA DO COLETOR AUTOMÁTICO 4700. | Reposição | Acessório | Amostrador | Diversos | Amostrador Diversos | Hidrologia | ISCO
ISC69-5804-062 | CIRCUITO ELETRÔNICO DA BOMBA DO COLETOR AUTOMÁTICO MODELO 4700 E 5800 | Reposição | Acessório | Amostrador | Diversos | Amostrador Diversos | Hidrologia | ISCO
ISC60-2965-005 | CIRCUITO ELETRÔNICO DO COMPRESSOR AMOSTRADOR GLACIER | Reposição | Acessório | Amostrador | Diversos | Amostrador Diversos | Hidrologia | ISCO
QED38427 | CIRCULADOR DO ROTOR DA CELULA DE FLUXO MODELO MP20. | Reposição | Acessório | Sonda | Portátil | Sonda Portátil | Hidrologia | QED
QED38421 | CIRCULADOR PARA CÉLULA DE FLUXO MODELO MP20. | Reposição | Sensor | Sonda | Portátil | Sonda Portátil | Hidrologia | QED
CEBC00426-00 | CJ BASE PARA POSTE 2" FIXAÇÃO NA PAREDE | Insumo | Diversos | Diversos | Diversos | Diversos Diversos | Diversos | Clean
CEBC00370-00 | CJ CAIXA AÇO CARBONO PARA SONDA SAMARCO DIQUES | Insumo | Diversos | Diversos | Diversos | Diversos Diversos | Diversos | Clean
CEBC00486-00 | CJ CHAPAS PARA PROTEÇÃO DO PAINEL 320 X 320 X 150 MM (CEBC00376-00) | Insumo | Diversos | Diversos | Diversos | Diversos Diversos | Diversos | Clean
CEBC00488-00 | CJ CHAPAS PARA PROTEÇÃO DO PAINEL 400 X 400 X 250 MM | Insumo | Diversos | Diversos | Diversos | Diversos Diversos | Diversos | Clean
CEBC00487-00 | CJ CHAPAS PARA PROTEÇÃO DO PAINEL 600 X 500 X 250 MM | Insumo | Diversos | Diversos | Diversos | Diversos Diversos | Diversos | Clean
CEBC00529-00 | CJ CHAPAS PARA PROTEÇÃO DO PAINEL 600 X 500 X 300 MM | Insumo | Diversos | Diversos | Diversos | Diversos Diversos | Diversos | Clean
CEBC00489-00 | CJ CHAPAS PARA PROTEÇÃO DO PAINEL 800 X 600 X 300 MM | Insumo | Diversos | Diversos | Diversos | Diversos Diversos | Diversos | Clean
CEBC00368-00 | CJ CHAPAS PARA PROTEÇÃO PARA QUADRO DE COMANDO 320X320X250 MM | Insumo | Diversos | Diversos | Diversos | Diversos Diversos | Diversos | Clean
CEBC00430-00 | CJ FLANGES PARA TAMPA DE SEGURANÇA PARA TUBO DE 5" | Insumo | Diversos | Diversos | Diversos | Diversos Diversos | Diversos | Clean
CEBC00367-00 | CJ INOX SUPORTE PARA PAINEL SOLAR 50 W | Insumo | Diversos | Diversos | Diversos | Diversos Diversos | Diversos | Clean
CEBC00372-00 | CJ POSTE AÇO CARBONO SAMARCO DIQUES | Produto | Estação | Monitoramento | Fixo | Monitoramento Fixo | Hidrologia | Clean
CEBYR23020822 | CLIP DE FIXAÇÃO NO CORPO C/ 01 PAR DE ALÇAS | Insumo | Diversos | Diversos | Diversos | Diversos Diversos | Diversos | Clean
ISC142-2003-00 | CLIP DO ROLO DE IMPRESSÃO PARA 4210 | Reposição | Acessório | Amostrador | Diversos | Amostrador Diversos | Hidrologia | ISCO
CEBF00787-00 | CLIP EM AÇO INOX PARA ELEVADOR DE LÍQUIDOS MODELO HYDRASLEEVE | Insumo | Diversos | Diversos | Diversos | Diversos Diversos | Diversos | Clean
CEBD01414-00 | CLP COM IHM INCORPORADA V1040-T20B | Insumo | Diversos | Diversos | Diversos | Diversos Diversos | Diversos | Clean
CEBD02235-00 | CLP MODELO V350-J-T2 | Insumo | Diversos | Diversos | Diversos | Diversos Diversos | Diversos | Clean
CEBD01847-00 | CLP SMART 12EAD, 85 24VDC | Insumo | Diversos | Diversos | Diversos | Diversos Diversos | Diversos | Clean
SONSL500-2323 | COD INCORRETO USAR SONSL500-232 | Produto | Argonaut | Medidor de Vazão | Argonaut SL | Medidor de Vazão Argonaut SL | Hidrologia | SON
ISC60-1684-088 | COD. INCORRETO - ALIMENTADOR MODELO 913 | Reposição | Acessório | Amostrador | Diversos | Amostrador Diversos | Hidrologia | ISCO
ISC60-2544-044 | COD. INCORRETO - CABO DE 3M PARA TRANSFERÊNCIA DE DADOS | Reposição | Cabo | Amostrador | Diversos | Amostrador Diversos | Hidrologia | ISCO
ISC60-2544-044 | COD. INCORRETO - CABO DE 3M PARA TRANSFERÊNCIA DE DADOS | Reposição | Cabo | Amostrador | Diversos | Amostrador Diversos | Hidrologia | ISCO
AMS209.26 | COD. INCORRETO - KIT COM PONTEIRA RETRÁTIL | Produto | Ferramental | Diversos | Diversos | Diversos Diversos | Diversos | AMS
ISC68-4250-006 | COD. INCORRETO - MEDIDOR DE VAZÃO ISCO 4250 | Produto | Signature | Medidor de Vazão | Fixo | Medidor de Vazão Fixo | Hidrologia | ISCO
ISC68-4250-006 | COD. INCORRETO - MEDIDOR DE VAZÃO ISCO 4250 | Produto | Signature | Medidor de Vazão | Fixo | Medidor de Vazão Fixo | Hidrologia | ISCO
ISC68-2000-071 | COD. INCORRETO - MÓDULO 2105G COMPLETO | Reposição | Acessório | Amostrador | Diversos | Amostrador Diversos | Hidrologia | ISCO
YSI6920-40 | COD. INCORRETO - SONDA MULTIPARÂMETROS 6920V2-1 | Produto | SERIE6 | Sonda | Serie 6 | Sonda Serie 6 | Hidrologia | YSI
YSI6920-40 | COD. INCORRETO - SONDA MULTIPARÂMETROS 6920V2-1 | Produto | SERIE6 | Sonda | Serie 6 | Sonda Serie 6 | Hidrologia | YSI
YSI6820-02 | COD. INCORRETO - USAR PN SEM ESPAÇO NO FINAL DO CODIGO | Produto | SERIE6 | Sonda | Serie 6 | Sonda Serie 6 | Hidrologia | YSI
YSI6820-02 | COD. INCORRETO - USAR PN SEM ESPAÇO NO FINAL DO CODIGO | Produto | SERIE6 | Sonda | Serie 6 | Sonda Serie 6 | Hidrologia | YSI
ISC60-9004-367 | COD. INCORRETO -USAR PN SEM ESPAÇO NO FINAL | Reposição | Acessório | Amostrador | Diversos | Amostrador Diversos | Hidrologia | ISCO
YSI6920-41 | COD. INCORRETO (USAR O PN SEM ESPAÇO NO FINAL) | Produto | SERIE6 | Sonda | Serie 6 | Sonda Serie 6 | Hidrologia | YSI
YSI6920-41 | COD. INCORRETO (USAR O PN SEM ESPAÇO NO FINAL) | Produto | SERIE6 | Sonda | Serie 6 | Sonda Serie 6 | Hidrologia | YSI
ISC68-6700-044 | COD. INCORRETO (USAR PN SEM ESPAÇO NO FINAL) | Reposição | Acessório | Amostrador | Diversos | Amostrador Diversos | Hidrologia | ISCO
ISC68-6700-044 | COD. INCORRETO (USAR PN SEM ESPAÇO NO FINAL) | Reposição | Acessório | Amostrador | Diversos | Amostrador Diversos | Hidrologia | ISCO
YSI6920-42 | COD. INCORRETO (USAR PN SEM ESPAÇO NO FINAL) | Produto | SERIE6 | Sonda | Serie 6 | Sonda Serie 6 | Hidrologia | YSI
YSI6920-42 | COD. INCORRETO (USAR PN SEM ESPAÇO NO FINAL) | Produto | SERIE6 | Sonda | Serie 6 | Sonda Serie 6 | Hidrologia | YSI
YSI6920-43 | COD. INCORRETO (USAR PN SEM ESPAÇO NO FINAL) | Produto | SERIE6 | Sonda | Serie 6 | Sonda Serie 6 | Hidrologia | YSI
YSI6920-43 | COD. INCORRETO (USAR PN SEM ESPAÇO NO FINAL) | Produto | SERIE6 | Sonda | Serie 6 | Sonda Serie 6 | Hidrologia | YSI
YSI6600-03 | COD. INCORRETO (USAR PN SEM ESPAÇO NO FINAL) - SONDA MULTIPARÂMETROS MODELO 6600V2-2D | Produto | SERIE6 | Sonda | Serie 6 | Sonda Serie 6 | Hidrologia | YSI
ISC60-9004-040 | COD. INCORRETO (USAR SEM ESPAÇO NO FINAL) - MÓDULO 780 PARA ENTRADA ANALÓGICA 4-20MA | Reposição | Acessório | Amostrador | Diversos | Amostrador Diversos | Hidrologia | ISCO
YSI60520-4 | COD. INCORRETO USAR PN SEM ESPAÇO NO FINAL | Produto | SERIE6 | Sonda | Serie 6 | Sonda Serie 6 | Hidrologia | YSI
ISC68-6710-072 | COD. INCORRETO USAR SEM ESPAÇO | Reposição | Acessório | Amostrador | Diversos | Amostrador Diversos | Hidrologia | ISCO
CEBD00068-00 | COLA PARA JUNTA DE MOTOR DIESEL 3M | Insumo | Diversos | Diversos | Diversos | Diversos Diversos | Diversos | Clean
CEBD00035-00 | COLA PLASTICA CINZA MAXI RUBER | Insumo | Diversos | Diversos | Diversos | Diversos Diversos | Diversos | Clean
YSI599288 | COLAR FIXAÇÃO SUPERIOR DO COPO DE CALIBRAÇÃO/ARMAZENAMENTO SONDA EXO-1 | Reposição | Acessório | Sonda | Portátil | Sonda Portátil | Hidrologia | YSI
YSI599388 | COLAR SUPERIOR DO COPO DE CALIBRAÇÃO/ARMAZENAMENTO DO ANALISADOR MULTIPARÂMETROS MODELO EXO 2 | Reposição | Acessório | Sonda | Portátil | Sonda Portátil | Hidrologia | YSI
COT93527 | COLETOR AUTOMÁTICO MODELO ISCO 5800 | Produto | Amostrador | Amostrador Refrigerado | Fixo | Amostrador Refrigerado Fixo | Hidrologia | ISCO
ISC68-2970-003 | COLETOR AUTOMÁTICO REFRIGERADO MODELO AVALANCHE | Produto | Amostrador | Amostrador Refrigerado | Portátil | Amostrador Refrigerado Portátil | Hidrologia | ISCO
001989 | COLETOR AUTOMÁTICO REFRIGERADO MODELO BLZZRD | Produto | Amostrador | Amostrador Refrigerado | Portátil | Amostrador Refrigerado Portátil | Hidrologia | ISCO
ISC68-2964-000 | COLETOR AUTOMÁTICO REFRIGERADO MODELO BLZZRD | Produto | Amostrador | Amostrador Refrigerado | Portátil | Amostrador Refrigerado Portátil | Hidrologia | ISCO
ISCHIDBLZZRD-02 | COLETOR AUTOMÁTICO REFRIGERADO MODELO BLZZRD | Produto | Amostrador | Amostrador Refrigerado | Portátil | Amostrador Refrigerado Portátil | Hidrologia | ISCO
ISCHIDBLZZRD-03 | COLETOR AUTOMÁTICO REFRIGERADO MODELO BLZZRD | Produto | Amostrador | Amostrador Refrigerado | Portátil | Amostrador Refrigerado Portátil | Hidrologia | ISCO
ISCHIDBLZZRD-04 | COLETOR AUTOMÁTICO REFRIGERADO MODELO BLZZRD | Produto | Amostrador | Amostrador Refrigerado | Portátil | Amostrador Refrigerado Portátil | Hidrologia | ISCO
ISCHIDBLZZRD-01 | COLETOR AUTOMÁTICO REFRIGERADOMODELO BLZZRD | Produto | Amostrador | Amostrador Refrigerado | Portátil | Amostrador Refrigerado Portátil | Hidrologia | ISCO
AMS403.27 | COLETOR DE AMOSTRA DE SOLO MULTI-STAGE COM ROSCA DE 5/8" | Produto | Ferramental | Diversos | Diversos | Diversos Diversos | Diversos | AMS
AMS403.65 | COLETOR DE AMOSTRAS DE SOLO COM TRADO DIVISOR COM ROSCA DE 5/8" | Produto | Ferramental | Diversos | Diversos | Diversos Diversos | Diversos | AMS
SONEH-SP | COLETOR DE DADOS À PROVA D'ÁGUA | Produto | DataLogger | Medidor de Vazão | Portátil | Medidor de Vazão Portátil | Hidrologia | SON
SONEH-SPB | COLETOR DE DADOS À PROVA D'ÁGUA - CONJUNTO ELETRÔNICO ADV | Produto | DataLogger | Medidor de Vazão | Portátil | Medidor de Vazão Portátil | Hidrologia | SON
CPBCR1000 | COLETOR DE DADOS HIDROMETEOROLÓGICO MODELO CR1000 - CAMPBELL | Produto | DataLogger | Telemetria | Fixo | Telemetria Fixo | Hidrologia | Campbell
CPBCR300-RF427 | COLETOR DE DADOS HIDROMETEOROLÓGICO MODELO CR300 COM RÁDIO RF427 | Produto | DataLogger | Telemetria | Fixo | Telemetria Fixo | Hidrologia | Campbell
CPBCR310-NA | COLETOR DE DADOS HIDROMETEOROLÓGICO MODELO CR310 | Produto | DataLogger | Telemetria | Fixo | Telemetria Fixo | Hidrologia | Campbell
CPBCR310-RF427 | COLETOR DE DADOS HIDROMETEOROLÓGICO MODELO CR310 COM RÁDIO RF427 | Produto | DataLogger | Telemetria | Fixo | Telemetria Fixo | Hidrologia | Campbell
CPBCR6-RF427 | COLETOR DE DADOS HIDROMETEOROLÓGICO MODELO CR6 COM RÁDIO RF427 | Produto | DataLogger | Telemetria | Fixo | Telemetria Fixo | Hidrologia | Campbell
COT47664 | COLETOR DE DADOS HIDROMETEROLÓGICO | Produto | DataLogger | Metereologia | Fixo | Metereologia Fixo | Hidrologia | Clean
DAAH522 | COLETOR DE DADOS HIDROMETEROLÓGICO COM TRANSMISSOR GOES INTEGRADO - WATERLOG | Produto | DataLogger | Metereologia | Fixo | Metereologia Fixo | Hidrologia | YSI
CEBF00065-00 | COLETOR DE DADOS HIDROMETEROLÓGICO COM DISPLAY GABINETE E TRANSFORMADOR | Produto | DataLogger | Metereologia | Fixo | Metereologia Fixo | Hidrologia | Clean
CPBCR200X | COLETOR DE DADOS HIDROMETEROLÓGICO MODELO CR200X - CAMPBELL | Produto | DataLogger | Telemetria | Fixo | Telemetria Fixo | Hidrologia | Campbell
CPB00007 | COLETOR DE DADOS HIDROMETEROLÓGICO MODELO CR3000 4MB - 16 BIT - CAMPBELL | Produto | DataLogger | Telemetria | Fixo | Telemetria Fixo | Hidrologia | Campbell
CPB00008 | COLETOR DE DADOS HIDROMETEROLÓGICO MODELO CR3000 4MB - 16 BIT - CAMPBELL | Produto | DataLogger | Telemetria | Fixo | Telemetria Fixo | Hidrologia | Campbell
CPB18621-1 | COLETOR DE DADOS HIDROMETEROLÓGICO MODELO CR800 4MB - 16 BIT - CAMPBELL | Produto | DataLogger | Telemetria | Fixo | Telemetria Fixo | Hidrologia | Campbell
DAASTORM3 | COLETOR DE DADOS HIDROMETEROLÓGICO MODELO STORM 3 COM SAÍDAS WI-FI E USB - WATERLOG | Produto | DataLogger | Metereologia | Fixo | Metereologia Fixo | Hidrologia | YSI
DAASTORM302 | COLETOR DE DADOS HIDROMETEROLÓGICO MODELO STORM 3 COM TRANSMISSOR GSM/3G - WATERLOG | Produto | DataLogger | Metereologia | Fixo | Metereologia Fixo | Hidrologia | YSI
DAASTORM301 | COLETOR DE DADOS HIDROMETEROLÓGICO MODELO STORM 3 COM TRANSMISSOR GSM/GPRS - WATERLOG | Produto | DataLogger | Metereologia | Fixo | Metereologia Fixo | Hidrologia | YSI
COT0031898 | COLETOR DE DADOS HIDROMETEROLÓGICO SDI12 COM MODEM GPRS INTEGRADO | Produto | DataLogger | Telemetria | Fixo | Telemetria Fixo | Hidrologia | Clean
CPBCR1000X | COLETOR DE DADOS MODELO CR1000X - CAMPBELL SCIENTIFIC | Produto | DataLogger | Telemetria | Fixo | Telemetria Fixo | Hidrologia | Campbell
YSI250910Y | COLORIMETRO DQO MODELO 910 | Insumo | Solução | Colorimetro | Portátil | Colorimetro Portátil | Hidrologia | YSI
YSI250900Y | COLORÍMETRO MODELO YSI 900 PARA CLORO LIVRE E TOTAL | Insumo | Solução | Colorimetro | Portátil | Colorimetro Portátil | Hidrologia | YSI
YSI251100Y | COLORÍMETRO PORTÁTIL PHOTOFLEX PH YSI | Insumo | Solução | Colorimetro | Portátil | Colorimetro Portátil | Hidrologia | YSI
YSI251105Y | COLORÍMETRO PORTÁTIL PHOTOFLEX STD YSI | Insumo | Solução | Colorimetro | Portátil | Colorimetro Portátil | Hidrologia | YSI
CEBF00758-00 | COLUNA PARA ADSORÇÃO GASOSA COM CARVÃO ATIVADO | Produto | Outros | Outros | Diversos | Outros Diversos | Diversos | Clean
CEBF00760-00 | COLUNA PARA ADSORÇÃO GASOSA COM KMNO4 | Produto | Outros | Outros | Diversos | Outros Diversos | Diversos | Clean
YSI116269 | COMPARTIMENTO DA BATERIA NÃO VENTILADO PARA ANALISADOR MULTIPARÂMETROS YSI. | Reposição | Acessório | Sonda | Portátil | Sonda Portátil | Hidrologia | YSI
SON28-0110 | COMPARTIMENTO DE BATERIA PARA MÓDULO DE COMUNICAÇÃO (PCM) DOS MEDIDORES DE VAZÃO HIDROLÓGICO MODELOS | Reposição | Acessório | Medidor de Vazão | Portátil | Medidor de Vazão Portátil | Hidrologia | SON
SON6051-99010 | COMPARTIMENTO DE PILHAS DO MEDIDOR DE VAZÃO HIDROLOGICO MODELO FLOWTRACKER 1. | Reposição | Acessório | Medidor de Vazão | Portátil | Medidor de Vazão Portátil | Hidrologia | SON
YSI119155 | COMPARTIMENTO DE PILHAS PARA ANALISADOR MULTIPARÂMETROS MODELO EXO 3 | Reposição | Acessório | Sonda | Portátil | Sonda Portátil | Hidrologia | YSI
YSI119088-01 | COMPARTIMENTO DE PILHAS PARA SONDA MULTIPARÂMETROS MODELO EXO 2. | Reposição | Acessório | Sonda | Portátil | Sonda Portátil | Hidrologia | YSI
YSI655148 | COMPARTIMENTO PARA ARMAZENAMENTO DO PROBE, USADO NOS DISPLAY MODELO 550 E 550A | Reposição | Acessório | Sonda | Portátil | Sonda Portátil | Hidrologia | YSI
YSI119082-01 | COMPARTIMENTO PILHAS EXO-1 NÃO VENTILADO | Reposição | Acessório | Sonda | Portátil | Sonda Portátil | Hidrologia | YSI
YSI599705 | COMPRAR ITEM 577611 | Reposição | Acessório | Sonda | Portátil | Sonda Portátil | Hidrologia | YSI
ISC202-9999-03 | COMPRAR ITEM NACIONAL CEBF00386-00 - SELANTE PARA BOMBA DE AMOSTRADORES ISCO, 0,375 DI X 0,750 OD | Reposição | Acessório | Amostrador | Diversos | Amostrador Diversos | Hidrologia | ISCO
CEBF00466-00 | COMPRESSOR 1/4 HP 127V GÁS 134A PARA AMOSTRADOR | Produto | Ferramental | Diversos | Diversos | Diversos Diversos | Diversos | Clean
CEBF00467-00 | COMPRESSOR 220V 1/4 HP GÁS 134A PARA AMOSTRADO | Produto | Ferramental | Diversos | Diversos | Diversos Diversos | Diversos | Clean
CEBSC924.7349-0 | COMPRESSOR CSLV 70 BRAVO/AD - MT 15 HP 220/380V | Produto | Ferramental | Diversos | Diversos | Diversos Diversos | Diversos | Clean
CEBSC923.9311-0 | COMPRESSOR DE AR À PISTÃO, MODELO MSW40 FORT/425 | Produto | Ferramental | Diversos | Diversos | Diversos Diversos | Diversos | Clean
CEBD00879-00 | COMPRESSOR DE AR CLS-30BR/250L | Produto | Ferramental | Diversos | Diversos | Diversos Diversos | Diversos | Clean
CEBSC922.9274-0 | COMPRESSOR DE AR CLS-30BR/250L | Produto | Ferramental | Diversos | Diversos | Diversos Diversos | Diversos | Clean
CEBD00817-00 | COMPRESSOR DE AR CSL10BR/100L 220/380V BRAVO | Produto | Ferramental | Diversos | Diversos | Diversos Diversos | Diversos | Clean
CEBD01398-00 | COMPRESSOR DE AR CSL20BR/200L MTA5CV2P60HZ220/380V BRAVO | Produto | Ferramental | Diversos | Diversos | Diversos Diversos | Diversos | Clean
CEBSC922.7759-0 | COMPRESSOR DE AR CSL20BR/200L MTA5CV2P60HZ220/380V BRAVO | Produto | Ferramental | Diversos | Diversos | Diversos Diversos | Diversos | Clean
CEBD02133-00 | COMPRESSOR DE AR PARAFUSO SRP3015 II COMPACT, 15CV, 7,5BAR, 220V | Produto | Ferramental | Diversos | Diversos | Diversos Diversos | Diversos | Clean
CEB005.1549-0 | COMPRESSOR DE AR SCHUZ MOD. MSL 10ML/100 - 2HP | Produto | Ferramental | Diversos | Diversos | Diversos Diversos | Diversos | Clean
CEBD02251-00 | COMPRESSOR RADIAL ASTEN TRFÁSICO 11,5 CV CÓDIGO 68.200049 | Produto | Ferramental | Diversos | Diversos | Diversos Diversos | Diversos | Clean
CEBSC970.3086-0 | COMPRESSOR ROTATIVO DE PARAFUSO MODELO COMPACT 3008 | Produto | Ferramental | Diversos | Diversos | Diversos Diversos | Diversos | Clean
CEBSC970.2299-0 | COMPRESSOR SCHULZ - ROTATIVO DE PARAFUSO SRP 3015 - MT - 15 HP - 7,5 BAR | Produto | Ferramental | Diversos | Diversos | Diversos Diversos | Diversos | Clean
CEBSC970.2301-0 | COMPRESSOR SCHULZ - ROTATIVO DE PARAFUSO SRP 3015 - MT - 15 HP - 9BAR | Produto | Ferramental | Diversos | Diversos | Diversos Diversos | Diversos | Clean
CEBSC921.7850-0 | COMPRESSOR SCHULZ CSL 10 BRAVO/100 - MT 2 HP | Produto | Ferramental | Diversos | Diversos | Diversos Diversos | Diversos | Clean
CEBSC921.7877-0 | COMPRESSOR SCHULZ CSL 10 BRAVO/200 - MT 2 HP | Produto | Ferramental | Diversos | Diversos | Diversos Diversos | Diversos | Clean
CEBSC922.7764-0 | COMPRESSOR SCHULZ CSL 30 BR/250 BRAVO- MT 7,5 HP | Produto | Ferramental | Diversos | Diversos | Diversos Diversos | Diversos | Clean
CEBSC924.7344-0 | COMPRESSOR SCHULZ CSL 70 BRAVO/350 - MT 15 HP | Produto | Ferramental | Diversos | Diversos | Diversos Diversos | Diversos | Clean
CEBSC915.0335-0 | COMPRESSOR SCHULZ ISENTO DE ÓLEO CSA 6,5/30L SILENT MM 220V | Produto | Ferramental | Diversos | Diversos | Diversos Diversos | Diversos | Clean
CEBSC922.7741-0 | COMPRESSOR SCHULZ MSV 20 MAX/220 - RV - MT 5 HP | Produto | Ferramental | Diversos | Diversos | Diversos Diversos | Diversos | Clean
CEBSC922.7758-0 | COMPRESSOR SCHULZ MSV 20 MAX/220 RV - MT 5 HP | Produto | Ferramental | Diversos | Diversos | Diversos Diversos | Diversos | Clean
CEBSC922.7735-0 | COMPRESSOR SCHULZ MSV 20 MAX/250 - MT 5 HP | Produto | Ferramental | Diversos | Diversos | Diversos Diversos | Diversos | Clean
CEBSC923.1300-0 | COMPRESSOR SCHULZ MSV 30 MAX/350 - MT 7,5 HP | Produto | Ferramental | Diversos | Diversos | Diversos Diversos | Diversos | Clean
CEBSC923.7006-0 | COMPRESSOR SCHULZ MSV 40 MAX/350 - MT 10 HP | Produto | Ferramental | Diversos | Diversos | Diversos Diversos | Diversos | Clean
CEBSCSRP3020 | COMPRESSOR SCHULZ SRP302 | Produto | Ferramental | Diversos | Diversos | Diversos Diversos | Diversos | Clean
CEBF00548-00 | COMPRESSORES DE PISTÃOPRATIC AIR CSA 7,5/20 | Produto | Ferramental | Diversos | Diversos | Diversos Diversos | Diversos | Clean
CEBD01734-00 | COMPUTADOR DELL I7 COM MONITOR DE 22" | Insumo | Diversos | Outros | Diversos | Outros Diversos | Diversos | Clean
CEBD02604-00 | COMPUTADOR DELL VOSTRO | Insumo | Diversos | Outros | Diversos | Outros Diversos | Diversos | Clean
CEBF00675-00 | CONCRETO USINADO 30MPA | Produto | Outros | Outros | Diversos | Outros Diversos | Diversos | Clean
CEBD00640-00 | CONDUITE FLEX PA 1" PT D 23,0MM SEM CORTE | Insumo | Diversos | Diversos | Diversos | Diversos Diversos | Diversos | Clean
CEBD00639-00 | CONDUITE FLEX PA 1/2" PT D 12,7MM SEM CORTE | Insumo | Diversos | Diversos | Diversos | Diversos Diversos | Diversos | Clean
CEBD00938-00 | CONDUITE SEALTUBO 1/2 PRETO | Insumo | Diversos | Diversos | Diversos | Diversos Diversos | Diversos | Clean
CEBD01159-00 | CONDUITE SEALTUBO 3/4" | Insumo | Diversos | Diversos | Diversos | Diversos Diversos | Diversos | Clean
CEBD00782-00 | CONDULETE COM TAMPA LL2 SEM ROSCA | Insumo | Diversos | Diversos | Diversos | Diversos Diversos | Diversos | Clean
CEBD00780-00 | CONDULETE COM TAMPA LR1 SEM ROSCA | Insumo | Diversos | Diversos | Diversos | Diversos Diversos | Diversos | Clean
CEBD00781-00 | CONDULETE COM TAMPA T2 SEM ROSCA | Insumo | Diversos | Diversos | Diversos | Diversos Diversos | Diversos | Clean
CEBD00983-00 | CONDULETE S/ ROSCA C 1 OMUM DV100-C S/ TAMPA | Insumo | Diversos | Diversos | Diversos | Diversos Diversos | Diversos | Clean
CEBD00987-00 | CONDULETE S/ ROSCA E 1 COMUM DV100-E S/ TAMPRA | Insumo | Diversos | Diversos | Diversos | Diversos Diversos | Diversos | Clean
CEBD01119-00 | CONDULETE S/ ROSCA E 2" | Insumo | Diversos | Diversos | Diversos | Diversos Diversos | Diversos | Clean
CEBD00984-00 | CONDULETE S/ ROSCA T 1 COMUM DV100-T S/ TAMPA | Insumo | Diversos | Diversos | Diversos | Diversos Diversos | Diversos | Clean
CEBD01364-00 | CONDULETE S/ ROSCA T 3/4" COMUM S/ TAMPA | Insumo | Diversos | Diversos | Diversos | Diversos Diversos | Diversos | Clean
CEBD01785-00 | CONDULETE S/R TIPO LR 3/4" | Insumo | Diversos | Diversos | Diversos | Diversos Diversos | Diversos | Clean
CEBD00611-00 | CONDULETE S/ROSCA C 0,3/4" COMUM DVD34-C S/TAMPA | Insumo | Diversos | Diversos | Diversos | Diversos Diversos | Diversos | Clean
CEBD00612-00 | CONDULETE S/ROSCA E 0,3/4" COMUM DV034-E S/TAMPA | Insumo | Diversos | Diversos | Diversos | Diversos Diversos | Diversos | Clean
CEB73182900 | CONDUTIVIMETRO DIGIMED DM-3 | Insumo | Diversos | Diversos | Diversos | Diversos Diversos | Diversos | Clean
CEBD00207-00 | CONECTOR 112 4 MM POLIETILENO | Insumo | Diversos | Diversos | Diversos | Diversos Diversos | Diversos | Clean
CEBD00426-00 | CONECTOR 6 VIAS MACHO/FEMEA 7506 | Insumo | Diversos | Diversos | Diversos | Diversos Diversos | Diversos | Clean
CEBD00312-00 | CONECTOR ASK1 PA PORTA FUSIVEL | Insumo | Diversos | Diversos | Diversos | Diversos Diversos | Diversos | Clean
YSI655245 | CONECTOR ASSY MS-19 PARA ANALISADOR MULTIPARÂMETROS MOD 556 MPS | Reposição | Acessório | Sonda | Portátil | Sonda Portátil | Hidrologia | YSI
SON31-0001 | CONECTOR DA PCM/ RTK DE INTERFACE COM O CABO DA ANTENA GPS DO MEDIDOR DE VAZÃO M9 | Reposição | Acessório | Medidor de Vazão | Portátil | Medidor de Vazão Portátil | Hidrologia | SON
SON31-0022 | CONECTOR DA PCM/ RTK DE INTERFACE COM O CABO DA ANTENA GPS DO MEDIDOR DE VAZÃO M9 | Reposição | Acessório | Medidor de Vazão | Portátil | Medidor de Vazão Portátil | Hidrologia | SON
SON31-0002 | CONECTOR DA RTK DE INTERFACE COM A ANTENA DE RADIO DO MEDIDOR DE VAZÃO M9 | Reposição | Acessório | Medidor de Vazão | Portátil | Medidor de Vazão Portátil | Hidrologia | SON
CEBD00421-00 | CONECTOR DB 9 FEMEA SOLDA | Insumo | Diversos | Diversos | Diversos | Diversos Diversos | Diversos | Clean
CEBD00422-00 | CONECTOR DB 9 MACHO SOLDA | Insumo | Diversos | Diversos | Diversos | Diversos Diversos | Diversos | Clean
SON20-0316 | CONECTOR DE 8 PINOS DA PCM ROVERDO SISTEMA RIVERSURVEYOR ONDE ÉCONECTADO O CABO DO M9/S5 | Reposição | Acessório | Medidor de Vazão | Portátil | Medidor de Vazão Portátil | Hidrologia | SON
ISC60-2954-015 | CONECTOR DE ALIMENTAÇÃO PARA GLS | Reposição | Acessório | Amostrador | Diversos | Amostrador Diversos | Hidrologia | ISCO
CEBF00365-00 | CONECTOR DE ENGATE RÁPIDO NIQUELADO ROSCA 1/4 NPT X MANGUEIRA D.E. 1/4 | Reposição | Outros | Outros | Diversos | Outros Diversos | Diversos | Clean
CEBD00711-00 | CONECTOR DISJUNTOR/CONTATOR | Insumo | Diversos | Diversos | Diversos | Diversos Diversos | Diversos | Clean
YSI116541 | CONECTOR DO DISPLAY ANALISADOR MULTIPARÂMETROS DA LINHA PRODSS | Reposição | Acessório | Sonda | Portátil | Sonda Portátil | Hidrologia | YSI
YSI116514 | CONECTOR DO DISPLAY PARA OS ANALISADORES MULTIPARÂMETROS DA LINHA PRO SERIES. | Reposição | Acessório | Sonda | Portátil | Sonda Portátil | Hidrologia | YSI
YSI061732 | CONECTOR DO TERMINAL DA BATERIA À PLACA PRINCIPAL | Reposição | Acessório | Sonda | Portátil | Sonda Portátil | Hidrologia | YSI
SON20-0013 | CONECTOR DUPLO DE 8 POSIÇÕES PARA MODULO DE TELEMETRIA PCM ROVER. | Reposição | Acessório | Medidor de Vazão | Portátil | Medidor de Vazão Portátil | Hidrologia | SON
CEBD00314-00 | CONECTOR EK SL 2,5 /35 | Insumo | Diversos | Diversos | Diversos | Diversos Diversos | Diversos | Clean
CEBD00648-00 | CONECTOR EK SL 4,0/35 | Insumo | Diversos | Diversos | Diversos | Diversos Diversos | Diversos | Clean
CEBD00531-00 | CONECTOR EXTERNO FTBBS | Insumo | Diversos | Diversos | Diversos | Diversos Diversos | Diversos | Clean
SON20-0312 | CONECTOR FEMEA A PROVA D'AGUA DOS MEDIDORES DE VAZÃO FLOW TRACKER 2 / M9 | Reposição | Acessório | Medidor de Vazão | Portátil | Medidor de Vazão Portátil | Hidrologia | SON
CEBD01176-00 | CONECTOR M 10 X 1/4 BSP ENGATE RAPIDO | Insumo | Diversos | Diversos | Diversos | Diversos Diversos | Diversos | Clean
CEBD00503-00 | CONECTOR MACHO FIXO 1.1/2" FERRO GALVANIZADO | Insumo | Diversos | Diversos | Diversos | Diversos Diversos | Diversos | Clean
CEBD01674-00 | CONECTOR MACHO FIXO PARA SEALTUBO 1/2" | Insumo | Diversos | Diversos | Diversos | Diversos Diversos | Diversos | Clean
CEBD01353-00 | CONECTOR MACHO GIRATÓRIO 1" | Insumo | Diversos | Diversos | Diversos | Diversos Diversos | Diversos | Clean
CEBD00943-00 | CONECTOR MACHO GIRATORIO 1/2 | Insumo | Diversos | Diversos | Diversos | Diversos Diversos | Diversos | Clean
CEBD01160-00 | CONECTOR MACHO GIRATÓRIO 3/4" | Insumo | Diversos | Diversos | Diversos | Diversos Diversos | Diversos | Clean
YSI119254 | CONECTOR NÃO VENTILADO PARA ANALISADOR MULTIPARÂMETROS YSI | Reposição | Acessório | Sonda | Portátil | Sonda Portátil | Hidrologia | YSI
YSI063090 | CONECTOR NÃO VENTILADO PARA SONDA MULTIPARAMETROS MODELO 600R E 600XL. | Reposição | Acessório | Sonda | Portátil | Sonda Portátil | Hidrologia | YSI
ISC60-5314-696 | CONECTOR PARA BATERIA DE BACKUP DOS COLETORES AUTOMÁTICOS MOD. 4700 E 5800 | Reposição | Acessório | Amostrador | Diversos | Amostrador Diversos | Hidrologia | ISCO
YSI655145 | CONECTOR PARA DISPLAY 650MDS | Reposição | Acessório | Sonda | Portátil | Sonda Portátil | Hidrologia | YSI
SON31-0023 | CONECTOR PARA ENTRADA DE GPS DO MÓDULO DE TELEMETRIA PCM ROVER E BASE | Reposição | Acessório | Medidor de Vazão | Portátil | Medidor de Vazão Portátil | Hidrologia | SON
CPB00037 | CONECTOR PARA SENSORES E CABO DO PAINEL SOLAR CAMPBELL | Reposição | Acessório | Metereologia | Fixo | Metereologia Fixo | Hidrologia | Campbell
CEBF00535-00 | CONECTOR RAPIDO DE POLIPROPILENO E SELADOR VITON COM 1/4 POL DE | Insumo | Diversos | Diversos | Diversos | Diversos Diversos | Diversos | Clean
CEBD00931-00 | CONECTOR RJ45 O VIAS | Insumo | Diversos | Diversos | Diversos | Diversos Diversos | Diversos | Clean
CEBD01573-00 | CONECTOR SAK 2 ANDARES 4MM² | Insumo | Diversos | Diversos | Diversos | Diversos Diversos | Diversos | Clean
CEBD01148-00 | CONECTOR SAK 6 EN PA BEGE | Insumo | Diversos | Diversos | Diversos | Diversos Diversos | Diversos | Clean
CEBD00311-00 | CONECTOR SAK RK 2,5 PA | Insumo | Diversos | Diversos | Diversos | Diversos Diversos | Diversos | Clean
CEBD00365-00 | CONECTOR SAK RK 4 | Insumo | Diversos | Diversos | Diversos | Diversos Diversos | Diversos | Clean
CEBD00317-00 | CONECTOR SAK RK 6,0 - 10,0 PA | Insumo | Diversos | Diversos | Diversos | Diversos Diversos | Diversos | Clean
CEBD01113-00 | CONECTOR SAK16 EN PA | Insumo | Diversos | Diversos | Diversos | Diversos Diversos | Diversos | Clean
CEBD00932-00 | CONECTOR TELEFONE IMPORT. 4 VIAS PQ | Insumo | Diversos | Diversos | Diversos | Diversos Diversos | Diversos | Clean
CEBD01401-00 | CONECTOR TERRA EK 6/35 | Insumo | Diversos | Diversos | Diversos | Diversos Diversos | Diversos | Clean
CEBD00763-00 | CONECTOR TERRA USK 10MM VD/AM | Insumo | Diversos | Diversos | Diversos | Diversos Diversos | Diversos | Clean
CEBD00760-00 | CONECTOR TERRA USK 2,5MM VD/AM | Insumo | Diversos | Diversos | Diversos | Diversos Diversos | Diversos | Clean
CPB00035 | CONECTOR TIPO "N" PARA CABO DE ANTENA GPRS, GPS E GOES- CAMPBELL | Reposição | Acessório | Metereologia | Fixo | Metereologia Fixo | Hidrologia | Campbell
CPB00031 | CONECTOR TIPO MILITAR "SPARE" 6 PINOS CAMPBELL | Reposição | Acessório | Metereologia | Fixo | Metereologia Fixo | Hidrologia | Campbell
CPB00030 | CONECTOR TIPO MILITAR PARA MEDIDOR DE NÍVEL 6 PINOS CAMPBELL | Reposição | Acessório | Metereologia | Fixo | Metereologia Fixo | Hidrologia | Campbell
CPB00033 | CONECTOR TIPO MILITAR PARA PAINEL SOLAR - 2 PINOS CAMPBELL | Reposição | Acessório | Metereologia | Fixo | Metereologia Fixo | Hidrologia | Campbell
CPB00029 | CONECTOR TIPO MILITAR PARA PLUVIÔMETRO 2 OU 3 PINOS CAMPBELL | Reposição | Acessório | Metereologia | Fixo | Metereologia Fixo | Hidrologia | Campbell
CPB00034 | CONECTOR TIPO MILITAR PARA RS-232 9 PINOS CIRCULAR | Reposição | Acessório | Metereologia | Fixo | Metereologia Fixo | Hidrologia | Campbell
CPB00032 | CONECTOR TIPO MILITAR PARA SDI-12 - 3 OU 4 PINOS CAMPBELL | Reposição | Acessório | Metereologia | Fixo | Metereologia Fixo | Hidrologia | Campbell
CPB00046 | CONECTOR TIPO MILITAR PARA SENSOR DE DIREÇÃO DO VENTO | Reposição | Acessório | Metereologia | Fixo | Metereologia Fixo | Hidrologia | Campbell
CPB00048 | CONECTOR TIPO MILITAR PARA SENSOR DE RADIAÇÃO SOLAR | Reposição | Acessório | Metereologia | Fixo | Metereologia Fixo | Hidrologia | Campbell
CPB00047 | CONECTOR TIPO MILITAR PARA SENSOR DE TEMPERATURA | Reposição | Acessório | Metereologia | Fixo | Metereologia Fixo | Hidrologia | Campbell
ISC14-0100-600 | CONECTOR TRASEIRO DO COLETOR AUTOMÁTICO MOD. 3700. | Reposição | Acessório | Amostrador | Diversos | Amostrador Diversos | Hidrologia | ISCO
CEBD00714-00 | CONECTOR TRIFÁSICO ALIMENTAÇÃO | Insumo | Diversos | Diversos | Diversos | Diversos Diversos | Diversos | Clean
ISC60-2953-039 | CONEXAO FIXA DA MANGUEIRA DA BOMBA | Reposição | Acessório | Amostrador | Diversos | Amostrador Diversos | Hidrologia | ISCO
YSI902888Y | CONEXÃO MODBUS PARA CONTROLADOR IQ 282/284 E 2020XT/3G | Reposição | Acessório | Sonda | Portátil | Sonda Portátil | Hidrologia | YSI
CEBF00682-00 | CONEXÃO PARA MANGUEIRA DO AMOSTRADOR | Reposição | Acessório | Amostrador | Diversos | Amostrador Diversos | Hidrologia | Clean
CEBD01126-00 | CONEXAO RETA 10MM AIP X 1/2" NPT | Insumo | Diversos | Diversos | Diversos | Diversos Diversos | Diversos | Clean
CEBD01782-00 | CONEXAO RETA M 10MM X 1/2" BSP | Insumo | Diversos | Diversos | Diversos | Diversos Diversos | Diversos | Clean
CEBD01783-00 | CONEXAO RETA M 12MM X 1/2" BSP | Insumo | Diversos | Diversos | Diversos | Diversos Diversos | Diversos | Clean
CEBF00671-00 | CONEXÕES PARA MANGUEIRAS HIDRÁULICAS | Insumo | Diversos | Diversos | Diversos | Diversos Diversos | Diversos | Clean
ISC68-3700-074 | CONFIGURAÇÃO GARRAFA ÚNICA PARA AMOSTRADOR ISCO 3700FS BASE JUMBO | Reposição | Acessório | Amostrador | Diversos | Amostrador Diversos | Hidrologia | ISCO
ISC68-6700-006 | CONJ. DE 24 GARRAFAS 1 LITRO (POLIPROPILENO) PARA AMOSTRA SIMPLES/SEQUENCIAL (6712-FULL SIZE) | Reposição | Acessório | Amostrador | Diversos | Amostrador Diversos | Hidrologia | ISCO
ISC68-6700-080 | CONJ. DE GARRAFA PARA AMOSTRA COMPOSTA | Reposição | Acessório | Amostrador | Diversos | Amostrador Diversos | Hidrologia | ISCO
ISC68-6700-022 | CONJ. DE GARRAFAS PARA AMOSTRA SIMPLES/SEQUENCIAL | Reposição | Acessório | Amostrador | Diversos | Amostrador Diversos | Hidrologia | ISCO
CEBD00881-00 | CONJ.CONC. BOBINA 220 AC | Insumo | Diversos | Outros | Diversos | Outros Diversos | Diversos | Clean
001987 | CONJUNTO 14 GARRAFAS DE POLIPROPILENO COM 950 ML - BLZZRD | Reposição | Acessório | Amostrador | Diversos | Amostrador Diversos | Hidrologia | ISCO
ISC68-2960-020 | CONJUNTO 14 GARRAFAS DE POLIPROPILENO COM 950 ML - BLZZRD | Reposição | Acessório | Amostrador | Diversos | Amostrador Diversos | Hidrologia | ISCO
ISC68-2970-012 | CONJUNTO 14 GARRAFAS PARA AMOSTRADOR AVALANCHE | Reposição | Acessório | Amostrador | Diversos | Amostrador Diversos | Hidrologia | ISCO
COT55065 | CONJUNTO AMOSTRADOR AUTOMÁTICO REFRIGERADO ISCO | Produto | Amostrador | Amostrador Refrigerado | Portátil | Amostrador Refrigerado Portátil | Hidrologia | ISCO
CEBF00817-00 | CONJUNTO AMOSTRADOR AUTOMÁTICO REFRIGERADO MODELO 5800 - TELEDYNE ISCO | Produto | Amostrador | Amostrador Refrigerado | Fixo | Amostrador Refrigerado Fixo | Hidrologia | ISCO
ISC6700F110-DP | CONJUNTO AMOSTRADOR, 110V | Reposição | Acessório | Amostrador | Diversos | Amostrador Diversos | Hidrologia | ISCO
COT71939 | CONJUNTO ANALISADOR DE PH EMECLEAN COM CELULA DE FLUXO E BOMBA DE CAPTAÇÃO | Produto | EmeClean | Analisador | Diversos | Analisador Diversos | Hidrologia | EMEC
CEBD01791-00 | CONJUNTO CABO HMI CAB-RS5M | Insumo | Diversos | Diversos | Diversos | Diversos Diversos | Diversos | Clean
ISC68-2970-001 | CONJUNTO COM 14 GARRAFAS PARA COLETOR AUTOMÁTICO MODELO AVALANCHE | Reposição | Acessório | Amostrador | Diversos | Amostrador Diversos | Hidrologia | ISCO
ISC60-2004-025 | CONJUNTO CONECTOR SENSOR ÁREA X VELOCIDADE 2150 | Reposição | Acessório | Amostrador | Diversos | Amostrador Diversos | Hidrologia | ISCO
YSI060660 | CONJUNTO CONTENDO 8 FRASCOS DE SOLUÇÃO DE CONDUTIVIDADE DE 50.000US/CM. | Insumo | Solução | Calibração | Diversos | Calibração Diversos | Hidrologia | YSI
ISC60-3213-098 | CONJUNTO DA IMPRESSORA PARA MEDIDORES DE VAZÃO MODELO 4200. | Produto | Acessório | Medidor de Vazão | Portátil | Medidor de Vazão Portátil | Hidrologia | ISCO
ISC60-5314-012 | CONJUNTO DE 04 GARRAFAS PLÁSTICAS PARA AMOSTRADOR 6712FR | Reposição | Acessório | Amostrador | Diversos | Amostrador Diversos | Hidrologia | ISCO
ISC68-5800-009 | CONJUNTO DE 1 GARRAFA EM PE PARA AMOSTRADOR ISCO 5800 | Reposição | Acessório | Amostrador | Diversos | Amostrador Diversos | Hidrologia | ISCO
ISC68-5800-011 | CONJUNTO DE 1 GARRAFA EM PE PARA AMOSTRADOR ISCO 5800 | Reposição | Acessório | Amostrador | Diversos | Amostrador Diversos | Hidrologia | ISCO
ISC68-5800-010 | CONJUNTO DE 1 GARRAFA EM VIDRO PARA AMOSTRADOR ISCO 5800 | Reposição | Acessório | Amostrador | Diversos | Amostrador Diversos | Hidrologia | ISCO
ISC68-5800-012 | CONJUNTO DE 1 GARRAFA EM VIDRO PARA AMOSTRADOR ISCO 5800 | Reposição | Acessório | Amostrador | Diversos | Amostrador Diversos | Hidrologia | ISCO
ISC68-3700-048 | CONJUNTO DE 100 GARRAFAS DE 350ML | Reposição | Acessório | Amostrador | Diversos | Amostrador Diversos | Hidrologia | ISCO
ISC68-6700-009 | CONJUNTO DE 12 GARRAFAS DE VIDRO PARA AMOSTRAGEM SEQUENCIAL 6712 FS | Reposição | Acessório | Amostrador | Diversos | Amostrador Diversos | Hidrologia | ISCO
CPB00011 | CONJUNTO DE 2 CABOS PARA CONTROLE DE PORTAS DE COMUNICAÇÃO RS232 | Reposição | Cabo | Telemetria | Fixo | Telemetria Fixo | Hidrologia | Campbell
ISC68-6700-036 | CONJUNTO DE 2 GARRAFAS DE 7,5 LITROS EM POLIETILENO COM TAMPA | Reposição | Acessório | Amostrador | Diversos | Amostrador Diversos | Hidrologia | ISCO
ISC68-5800-007 | CONJUNTO DE 2 GARRAFAS EM POLIETILENO DE 10 LITROS PARA AMOSTRADOR ISCO 5800 | Reposição | Acessório | Amostrador | Diversos | Amostrador Diversos | Hidrologia | ISCO
001903 | CONJUNTO DE 24 GARRAFAS COM TAMPA DE 1L PARA COLETORES AUTOMÁTICOS ISCO. | Reposição | Acessório | Amostrador | Diversos | Amostrador Diversos | Hidrologia | ISCO
ISC68-2100-007 | CONJUNTO DE 24 GARRAFAS COM TAMPA DE 1L PARA COLETORES AUTOMÁTICOS ISCO. | Reposição | Acessório | Amostrador | Diversos | Amostrador Diversos | Hidrologia | ISCO
ISC68-5800-015 | CONJUNTO DE 24 GARRAFAS DE 1 LITRO EM POLIPROPILENO PARA AMOSTRADOR ISCO 5800 | Reposição | Acessório | Amostrador | Diversos | Amostrador Diversos | Hidrologia | ISCO
ISC68-6700-032 | CONJUNTO DE 24 GARRAFAS DE 1 LITRO PARA AMOSTRAS SEQUENCIAIS DO COLETOR AUTOMÁTICO 6712FR. | Reposição | Acessório | Amostrador | Diversos | Amostrador Diversos | Hidrologia | ISCO
ISC68-6700-007 | CONJUNTO DE 24 GARRAFAS DE VIDRO PARA AMOSTRAGEM SEQUENCIAL 6712 FS | Reposição | Acessório | Amostrador | Diversos | Amostrador Diversos | Hidrologia | ISCO
ISC68-5800-016 | CONJUNTO DE 24 GARRAFAS EM VIDRO PARA AMOSTRADOR ISCO 5800 | Reposição | Acessório | Amostrador | Diversos | Amostrador Diversos | Hidrologia | ISCO
ISC68-6700-033 | CONJUNTO DE 24 GARRAFAS EM VIDRO PARA AMOSTRAGEM SEQÜENCIAL | Reposição | Acessório | Amostrador | Diversos | Amostrador Diversos | Hidrologia | ISCO
ISC68-3700-064 | CONJUNTO DE 24 GARRAFAS PARA COLETOR AUTOMÁTICO MODELO 3700 FULL-SIZE | Reposição | Acessório | Amostrador | Diversos | Amostrador Diversos | Hidrologia | ISCO
ISC68-3700-070 | CONJUNTO DE 24 GARRAFAS PARA COLETOR AUTOMÁTICO MODELO 3700C | Reposição | Acessório | Amostrador | Diversos | Amostrador Diversos | Hidrologia | ISCO
ISC68-6700-012 | CONJUNTO DE 4 GARRAFAS DE 3,78 LITROS PARA COLETOR AUTOMÁTICO MODELO 6712FS | Reposição | Acessório | Amostrador | Diversos | Amostrador Diversos | Hidrologia | ISCO
ISC68-6700-013 | CONJUNTO DE 4 GARRAFAS DE VIDRO (3,78 LITROS) PARA COLETOR AUTOMÁTICO MODELO 6712FS | Reposição | Acessório | Amostrador | Diversos | Amostrador Diversos | Hidrologia | ISCO
ISC68-5800-005 | CONJUNTO DE 4 GARRAFAS EM PE PARA AMOSTRADOR ISCO 5800 | Reposição | Acessório | Amostrador | Diversos | Amostrador Diversos | Hidrologia | ISCO
ISC68-5800-019 | CONJUNTO DE 4 GARRAFAS EM PE PARA AMOSTRADOR ISCO 5800 | Reposição | Acessório | Amostrador | Diversos | Amostrador Diversos | Hidrologia | ISCO
ISC68-5800-006 | CONJUNTO DE 4 GARRAFAS EM VIDRO PARA AMOSTRADOR ISCO 5800 | Reposição | Acessório | Amostrador | Diversos | Amostrador Diversos | Hidrologia | ISCO
ISC68-6700-011 | CONJUNTO DE 8 GARRAFAS DE VIDRO (3,78 LITROS) PARA COLETOR AUTOMÁTICO MODELO 6712FS | Reposição | Acessório | Amostrador | Diversos | Amostrador Diversos | Hidrologia | ISCO
ISCHIDAVA-01 | CONJUNTO DE AMOSTRADOR AUTOMÁTICO REFRIGERADO PORTÁTIL - AVALANCHE | Reposição | Acessório | Amostrador | Diversos | Amostrador Diversos | Hidrologia | ISCO
COT47575 | CONJUNTO DE AMOSTRAGEM AUTOMÁTICA DE ÁGUA E EFLUENTE | Produto | Amostrador | Amostrador Refrigerado | Portátil | Amostrador Refrigerado Portátil | Hidrologia | ISCO
SON6052-00033 | CONJUNTO DE BATERIAS ALCALINAS, 18VDC, PARA ADP/ADV | Reposição | Acessório | Medidor de Vazão | Portátil | Medidor de Vazão Portátil | Hidrologia | SON
OCE6000879 | CONJUNTO DE BATERIAS DE REPOSIÇÃO PARA O CONTROLE REMOTO (TRANSMISSOR) - (QRC) | Reposição | Acessório | Medidor de Vazão | Portátil | Medidor de Vazão Portátil | Hidrologia | Oceanalpha
OCE6001371 | CONJUNTO DE BATERIAS DE REPOSIÇÃO PARA Q-BOAT/Z-BOAT | Reposição | Acessório | Medidor de Vazão | Portátil | Medidor de Vazão Portátil | Hidrologia | Oceanalpha
COT91198 | CONJUNTO DE CABO, SENSORES E ACESSÓRIOS PARA ANALISADOR MULTIPARÂMETROS MODELO PROFESSIONAL PLUS | Reposição | Cabo | Sonda | Portátil | Sonda Portátil | Hidrologia | YSI
CEBF00137-00 | CONJUNTO DE ESTRUTURAS METÁLICAS E CAIXA DE ACONDICIOMENTO, CONTENDO: | Produto | Estação | Monitoramento | Fixo | Monitoramento Fixo | Hidrologia | Clean
COT108682-FEC | CONJUNTO DE FECHADURAS PARA UMR FLUTUANTE CEB (POR PORTA) | Produto | Estação | Monitoramento | Fixo | Monitoramento Fixo | Hidrologia | Clean
ISC68-2970-009 | CONJUNTO DE GARRAFA PLÁSTICA DE 10 LITROS PARA AMOSTRADOR AVALANCHE | Reposição | Acessório | Amostrador | Diversos | Amostrador Diversos | Hidrologia | ISCO
ISC68-4700-004 | CONJUNTO DE GARRAFAS PARA AMOSTRA | Reposição | Acessório | Amostrador | Diversos | Amostrador Diversos | Hidrologia | ISCO
ISC68-4700-005 | CONJUNTO DE GARRAFAS PARA AMOSTRA | Reposição | Acessório | Amostrador | Diversos | Amostrador Diversos | Hidrologia | ISCO
ISC68-2900-002 | CONJUNTO DE GARRAFAS PARA AMOSTRAGEM SEQÜENCIAL | Reposição | Acessório | Amostrador | Diversos | Amostrador Diversos | Hidrologia | ISCO
ISC68-3700-065 | CONJUNTO DE GARRAFAS PARA AMOSTRAGEM SEQÜENCIAL | Reposição | Acessório | Amostrador | Diversos | Amostrador Diversos | Hidrologia | ISCO
ISC68-4700-003 | CONJUNTO DE GARRAFAS SEQUENCIAIS (AMOSTRADOR 4700) | Reposição | Acessório | Amostrador | Diversos | Amostrador Diversos | Hidrologia | ISCO
OCEOCACLAMP-M9+EXO2S | CONJUNTO DE INTEGRAÇÃO PARA ANALISADORES MULTIPARÂMETROS DE QUALIDADE DA ÁGUA - OCEANALPHA | Reposição | Acessório | Medidor de Vazão | Portátil | Medidor de Vazão Portátil | Hidrologia | Oceanalpha
COT46613 | CONJUNTO DE MONITORAMENTO DE QUALIDADE DE ÁGUA (SONDA MULTIPARAMÉTRICA YSI EXO 2) | Reposição | Acessório | Sonda | Portátil | Sonda Portátil | Hidrologia | YSI
SON24-0050 | CONJUNTO DE MONTAGEM PARA MEDIDOR LATERAL SONTEK ARGONAUT SL | Reposição | Acessório | Medidor de Vazão | Portátil | Medidor de Vazão Portátil | Hidrologia | SON
CEBD00958-00 | CONJUNTO DE PORTA PLAQUETA + PLAQUETA TRANSPARENTE | Insumo | Diversos | Outros | Diversos | Outros Diversos | Diversos | Clean
CEBD00660-00 | CONJUNTO DE RADIADOR COMPLETO | Insumo | Diversos | Outros | Diversos | Outros Diversos | Diversos | Clean
COT0036319 | CONJUNTO DO AMOSTRADOR PORTÁTIL 6712 FS | Produto | Amostrador | Amostrador Não Refrigerado | Portátil | Amostrador Não Refrigerado Portátil | Hidrologia | ISCO
COT0042823 | CONJUNTO DO AMOSTRADOR PORTÁTIL 6712FR | Produto | Amostrador | Amostrador Refrigerado | Fixo | Amostrador Refrigerado Fixo | Hidrologia | ISCO
ISC60-9004-287 | CONJUNTO DO BRAÇO DISTRIBUIDOR DO AMOSTRADOR AUTOMÁTICO MOD. 6712 | Reposição | Acessório | Amostrador | Diversos | Amostrador Diversos | Hidrologia | ISCO
ISC60-2704-036 | CONJUNTO DO BRAÇO DISTRIBUIDOR PARA COLETOR AUTOMÁTICO MOD. 3700. | Reposição | Acessório | Amostrador | Diversos | Amostrador Diversos | Hidrologia | ISCO
ISC60-9004-304 | CONJUNTO DO EIXO DA BUCHA SUB PARA AMOSTRADORES 6712 | Reposição | Acessório | Amostrador | Diversos | Amostrador Diversos | Hidrologia | ISCO
ISC60-9004-260 | CONJUNTO DO EVAPORADOR DO AQUECEDOR - 115 VAC | Reposição | Acessório | Amostrador | Diversos | Amostrador Diversos | Hidrologia | ISCO
ISC60-9004-256 | CONJUNTO DO EVAPORADOR DO MOTOR - 11VAC | Reposição | Acessório | Amostrador | Diversos | Amostrador Diversos | Hidrologia | ISCO
ISC60-9004-046 | CONJUNTO DO MOTOR DA BOMBA PERISTÁLTICA DO AMOSTRADOR ISCO 6712 | Reposição | Acessório | Amostrador | Diversos | Amostrador Diversos | Hidrologia | ISCO
ISC60-3704-173 | CONJUNTO DO MOTOR DO DISTRIBUIDOR - AMOSTRADOR 3700 | Reposição | Acessório | Amostrador | Diversos | Amostrador Diversos | Hidrologia | ISCO
COT0026030 | CONJUNTO FLOWTRACKER COM HASTE DE 1,2 METROS. | Reposição | Acessório | Medidor de Vazão | Portátil | Medidor de Vazão Portátil | Hidrologia | SON
ISC68-2960-021 | CONJUNTO GARRAFA COMPOSTA EM VIDRO 10 LITROS (2,5 GAL) BLZZRD | Reposição | Acessório | Amostrador | Diversos | Amostrador Diversos | Hidrologia | ISCO
ISC68-2960-022 | CONJUNTO GARRAFA COMPOSTA NALGENE 10 LITROS (2,5 GAL) BLZZRD | Reposição | Acessório | Amostrador | Diversos | Amostrador Diversos | Hidrologia | ISCO
001988 | CONJUNTO GARRAFA COMPOSTA POLIETILENO 10 LITROS (2,5 GAL) BLZZRD | Reposição | Acessório | Amostrador | Diversos | Amostrador Diversos | Hidrologia | ISCO
ISC68-2960-024 | CONJUNTO GARRAFA COMPOSTA POLIETILENO 10 LITROS (2,5 GAL) BLZZRD | Reposição | Acessório | Amostrador | Diversos | Amostrador Diversos | Hidrologia | ISCO
ISC68-2960-023 | CONJUNTO GARRAFA COMPOSTA POLIETILENO 20 LITROS (5,3 GAL) - BLZZRD | Reposição | Acessório | Amostrador | Diversos | Amostrador Diversos | Hidrologia | ISCO
YSI550A-50CC | CONJUNTO MEDIDOR OXIGÊNIO PORTÁTIL MODELO 550A, CABO DE 50FT (15 METROS) E MALETA | Reposição | Acessório | Sonda | Portátil | Sonda Portátil | Hidrologia | YSI
CEBD01792-00 | CONJUNTO MOLDURA HMI RHMIF-02 | Insumo | Diversos | Outros | Diversos | Outros Diversos | Diversos | Clean
ISC60-2964-005 | CONJUNTO PAINEL DE CONTROLE AMOSTRADOR GLACIER | Reposição | Acessório | Amostrador | Diversos | Amostrador Diversos | Hidrologia | ISCO
ISC68-6700-041 | CONJUNTO PARA AMOSTRAGEM COMPOSTA COM GARRAFA DE 20L | Reposição | Acessório | Amostrador | Diversos | Amostrador Diversos | Hidrologia | ISCO
SONHIDRS-03 | CONJUNTO PARA MEDIÇÃO DE VAZÃO PORTÁTIL ADCP M9 | Produto | M9 | Medidor de Vazão | RS-M9 | Medidor de Vazão RS-M9 | Hidrologia | SON
SONHIDRS-08 | CONJUNTO PARA MEDIÇÃO DE VAZÃO PORTÁTIL ADCP M9 | Produto | M9 | Medidor de Vazão | RS-M9 | Medidor de Vazão RS-M9 | Hidrologia | SON
SONHIDRS-12 | CONJUNTO PARA MEDIÇÃO DE VAZÃO PORTÁTIL ADCP M9 (SONTEK), PRACHA E GPS. | Produto | M9 | Medidor de Vazão | RS-M9 | Medidor de Vazão RS-M9 | Hidrologia | SON
SONHIDRS-10 | CONJUNTO PARA MEDIÇÃO DE VAZÃO RS5 COM PRANCHA E GPS | Produto | RS5 | Medidor de Vazão | RS5 | Medidor de Vazão RS5 | Hidrologia | SON
SONHIDRS-09 | CONJUNTO PARA MEDIÇÃO DE VAZÃOPORTÁTIL ADCP M9 E PRANCHA TB-MAX | Produto | M9 | Medidor de Vazão | RS-M9 | Medidor de Vazão RS-M9 | Hidrologia | SON
ISC60-4704-052 | CONJUNTO REFRIGERADOR 220 V PARA AMOSTRADOR REFRIGERADO 4700 | Reposição | Acessório | Amostrador | Diversos | Amostrador Diversos | Hidrologia | ISCO
ISC68-2100-001 | CONJUNTO REPOSIÇÃO 24 FRASCOS EM VIDRO COM TAMPAS. | Reposição | Acessório | Amostrador | Diversos | Amostrador Diversos | Hidrologia | ISCO
CEBC00364-00 | CONJUNTO SUPORTE PARA POSTE DE ESTAÇÃO FIXA DE MONITORAMENTO | Produto | Estação | Monitoramento | Fixo | Monitoramento Fixo | Hidrologia | Clean
99.0021 | CONSULTORIA | Serviço | Treinamento | Diversos | Diversos | Diversos Diversos | Diversos | Clean
CEBD00698-00 | CONTADOR TRIFÁSICO 220VCA / 60HZ / 4CV / 1NA | Insumo | Diversos | Outros | Diversos | Outros Diversos | Diversos | Clean
CEBD02792-00 | CONTAINER MARÍTIMO DE 10 PÉS TIPO BABY NOVO | Insumo | Diversos | Outros | Diversos | Outros Diversos | Diversos | Clean
SPEMB-CONTAINIR | CONTAINIR - MONITOR DE BROMETO DE METILA | Produto | Outros | Outros | Diversos | Outros Diversos | Diversos | Clean
SON18-0069-01 | CONTATO DO COMPARTIMENTO DE PILHAS REDONDO DA PCM2 | Reposição | Acessório | Medidor de Vazão | Portátil | Medidor de Vazão Portátil | Hidrologia | SON
CEBD00674-00 | CONTATOR CWV 25.11 220V/60HZ | Insumo | Diversos | Outros | Diversos | Outros Diversos | Diversos | Clean
CEBD01093-00 | CONTATOR DE POTENCIA TRIFASICO CWM12 10 - 12A-AC3 | Insumo | Diversos | Outros | Diversos | Outros Diversos | Diversos | Clean
CEBD01096-00 | CONTATOR DE POTENCIA TRIFASICO CWM18.10 - 18A-AC3 | Insumo | Diversos | Outros | Diversos | Outros Diversos | Diversos | Clean
CEBF00483-00 | CONTROLADOR DE CARGA | Produto | Outros | Outros | Diversos | Outros Diversos | Diversos | Clean
CEBD02690-00 | CONTROLADOR DE CARGA EPEVER LANDSTAR SÉRIE E 10A 12/24V | Insumo | Diversos | Outros | Diversos | Outros Diversos | Diversos | Clean
ISC60-2974-005 | CONTROLADOR DO AMOSTRADOR AVALANCHE, CONTÉM 02 TUBOS | Reposição | Acessório | Amostrador | Diversos | Amostrador Diversos | Hidrologia | ISCO
YSI006980 | CONTROLADOR DO PERFILADOR VERTICAL MODELO YSI 6980 | Reposição | Acessório | Sonda | Portátil | Sonda Portátil | Hidrologia | YSI
YSI470026Y | CONTROLADOR E DISPLAY IQ SENSOR NET 2020 3G | Produto | Controlador | Sonda | Serie IQ SensorNet | Sonda Serie IQ SensorNet | Saneamento | YSI
YSI470022Y | CONTROLADOR E DISPLAY IQ SENSOR NET 2020 3G - 3 SAÍDAS CORRENTE / 3 RELES | Produto | Controlador | Sonda | Serie IQ SensorNet | Sonda Serie IQ SensorNet | Saneamento | YSI
YSI470024Y | CONTROLADOR E DISPLAY IQ SENSOR NET 2020 3G - 6 SAÍDAS CORRENTE | Produto | Controlador | Sonda | Serie IQ SensorNet | Sonda Serie IQ SensorNet | Saneamento | YSI
CPBCR300 | CONTROLADOR E REGISTRADOR DE DADOS MODELO CR300 | Produto | DataLogger | Telemetria | Fixo | Telemetria Fixo | Hidrologia | Campbell
CPBCR6 | CONTROLADOR E REGISTRADOR DE DADOS MODELO CR6 | Produto | DataLogger | Telemetria | Fixo | Telemetria Fixo | Hidrologia | Campbell
CPBCR350-RF427 | CONTROLADOR E REGISTRADOR DEDADOS COM SAÍDA RS-485 E RF - CR350-RF427 - CAMPBELL | Produto | DataLogger | Telemetria | Fixo | Telemetria Fixo | Hidrologia | Campbell
EMELDPH | CONTROLADOR E REGULADOR DIGITAL DE PH COM DISPLAY LCD - EMECLEAN | Produto | EmeClean | Analisador | Diversos | Analisador Diversos | Hidrologia | EMEC
CEBD02130-00 | CONTROLADOR GPRS R72 REF.00.30.56.A4.B0.AB | Insumo | Diversos | Outros | Diversos | Outros Diversos | Diversos | Clean
CEBD02131-00 | CONTROLADOR GPRS R72 REF.00.30.56.A4.B0.AB | Insumo | Diversos | Outros | Diversos | Outros Diversos | Diversos | Clean
CEBD01752-00 | CONTROLADOR LOGICO PROGRAMAVEL (CLP) JZ20-J-R31 | Insumo | Diversos | Outros | Diversos | Outros Diversos | Diversos | Clean
CEBD01922-00 | CONTROLADOR LOGICO PROGRAMAVEL COM IHM MOD. V570-57-T20B-JN | Insumo | Diversos | Outros | Diversos | Outros Diversos | Diversos | Clean
CEBF00825-00 | CONTROLADOR LÓGICO PROGRAMÁVEL SCHNEIDER ELETRICENTARDAS | Produto | Outros | Outros | Diversos | Outros Diversos | Diversos | Clean
ISC68-3700-004 | CONTROLADOR PARA AMOSTRADOR 3700 E 3700C | Reposição | Acessório | Amostrador | Diversos | Amostrador Diversos | Hidrologia | ISCO
001990 | CONTROLADOR PARA MEDIÇÃO DE VAZÃO MODELO DURATRACKER COM CAIXA DE BATERIA - TELEDYNE ISCO | Produto | DURATRACKER | Medidor de Vazão | Fixo | Medidor de Vazão Fixo | Hidrologia | ISCO
ISC68-4800-031 | CONTROLADOR PARA MEDIÇÃO DE VAZÃO MODELO DURATRACKER COM CAIXA DE BATERIA - TELEDYNE ISCO | Produto | Acessório | Medidor de Vazão | Portátil | Medidor de Vazão Portátil | Hidrologia | ISCO
AMS3013.31 | CONTROLADOR PARA POWER PROBE CMD16-0339 | Produto | Ferramental | Diversos | Diversos | Diversos Diversos | Diversos | AMS
CEBD01399-00 | CONTROLADOR UNI SML 10 12/24V. | Insumo | Diversos | Outros | Diversos | Outros Diversos | Diversos | Clean
CEBF00795-00 | CONTROLADOR UNIVERSAL COM DISPLAY | Produto | Outros | Outros | Diversos | Outros Diversos | Diversos | Clean
OCEQ1800P-VCU | CONTROLE ELETRONICO DO FLUTUADOR Q-BOAT1800P | Reposição | Acessório | Medidor de Vazão | Portátil | Medidor de Vazão Portátil | Hidrologia | Oceanalpha
OCECONTROL-Q-BOAT | CONTROLE REMOTO COM CARREGADOR DE NATERIAS DO FLUTUADOR Q-BOAT1800P | Reposição | Acessório | Medidor de Vazão | Portátil | Medidor de Vazão Portátil | Hidrologia | Oceanalpha
YSI006037 | CONVERSOR 220VAC X 12 VDC | Reposição | Acessório | Sonda | Portátil | Sonda Portátil | Hidrologia | YSI
SON19-0011 | CONVERSOR BI-VOLT PARA 18VDC (SONTEK) | Reposição | Acessório | Medidor de Vazão | Portátil | Medidor de Vazão Portátil | Hidrologia | SON
DAAFIBRS232 | CONVERSOR DE FIBRA ÓTICA PARA RS-232 MODELO FIB-RS232 - WATERLOG | Produto | Moden | Metereologia | Fixo | Metereologia Fixo | Hidrologia | YSI
ISC60-3004-190 | CONVERSOR DE TENSÃO 240VAC-50/60HZ PARA 12VDC | Reposição | Acessório | Amostrador | Diversos | Amostrador Diversos | Hidrologia | ISCO
ISC60-1684-088 | CONVERSOR DE TENSÃO MODELO 913 DE ALTA CAPACIDADE | Reposição | Acessório | Amostrador | Diversos | Amostrador Diversos | Hidrologia | ISCO
MJK207920 | CONVERSOR MAGFLUX® COM DISPLAY PARA MONTAGEM NO SENSOR - ALIMENTAÇÃO 230 VAC | Reposição | Acessório | Medidor de Vazão | Portátil | Medidor de Vazão Portátil | Hidrologia | MJK
ISC60-5324-038 | CONVERSOR PARA BOMBA DE SUCÇÃO REMOTA ISCO | Reposição | Acessório | Medidor de Vazão | Portátil | Medidor de Vazão Portátil | Hidrologia | ISCO
YSI200203 | CONVERSOR PARA ECOBATIMETRO MODELO 6960 | Reposição | Acessório | Sonda | Portátil | Sonda Portátil | Hidrologia | YSI
MJK206304 | CONVERSOR PARA SENSORES DE TURBIDEZ E OXIGÊNIO MODELOS OXIX E SUSIX | Reposição | Acessório | Medidor de Vazão | Portátil | Medidor de Vazão Portátil | Hidrologia | MJK
MJK206305 | CONVERSOR PARA SENSORES DE TURBIDEZ E OXIGÊNIO MODELOS OXIX E SUSIX | Reposição | Acessório | Medidor de Vazão | Portátil | Medidor de Vazão Portátil | Hidrologia | MJK
ISC60-9004-337 | CONVERSOR SDI-12 PARA SONDAS YSI E AMOSTRADOR ISCO | Reposição | Acessório | Amostrador | Diversos | Amostrador Diversos | Hidrologia | ISCO
CPBNL201-ST-SW | CONVERSOR SERIAL PARA ETHERNET - CAMPBELL | Produto | Moden | Telemetria | Fixo | Telemetria Fixo | Hidrologia | Campbell
CPB00014 | CONVERSOR SERIAL PARA FIBRA ÓTICA ANALO CAMPBELL | Produto | Moden | Telemetria | Fixo | Telemetria Fixo | Hidrologia | Campbell
ISC69-2973-037 | COOLER PARA AMOSTRADOR AUTOMATICO AVALANCHE | Reposição | Acessório | Amostrador | Diversos | Amostrador Diversos | Hidrologia | ISCO
ISC21-0000-410 | COOLER PARA VENTILAÇÃO DO AMOSTRADOR 4700F | Reposição | Acessório | Amostrador | Diversos | Amostrador Diversos | Hidrologia | ISCO
CEBF00112-00 | COPO DE AÇO INÓX PARA PROTEÇÃO DA SONDA MULTIPARÂMETROS | Reposição | Acessório | Sonda | Portátil | Sonda Portátil | Hidrologia | Clean
YSI599287 | COPO DE ARMAZENAMENTO ECALIBRAÇÃO DA SONDA EXO 1 E PRODSS(APENAS LATERAL TRANSPARENTE) | Reposição | Acessório | Sonda | Portátil | Sonda Portátil | Hidrologia | YSI
YSI599387 | COPO DE ARMAZENAMENTO ECALIBRAÇÃO DA SONDA EXO 2 (APENASLATERAL TRANSPARENTE) | Reposição | Acessório | Sonda | Portátil | Sonda Portátil | Hidrologia | YSI
QED38525 | COPO DE ARMAZENAMENTO PARA CÉLULA DE FLUXO MODELO MP20 | Reposição | Acessório | Sonda | Portátil | Sonda Portátil | Hidrologia | QED
YSI599289 | COPO DE CALIBRAÇÃO / ARMAZENAGEM PARA SONDAS YSI EXO 1 | Reposição | Acessório | Sonda | Portátil | Sonda Portátil | Hidrologia | YSI
YSI599316 | COPO DE CALIBRAÇÃO / ARMAZENAGEM PARA SONDAS YSI EXO 2 | Reposição | Acessório | Sonda | Portátil | Sonda Portátil | Hidrologia | YSI
YSI599786 | COPO DE CALIBRAÇÃO / ARMAZENAGEM PARA SONDAS YSI EXO1 | Reposição | Acessório | Sonda | Portátil | Sonda Portátil | Hidrologia | YSI
YSI605795 | COPO DE CALIBRAÇÃO E ARMAZENAMENTO PARA SONDA MODELO QUATTRO - SÉRIE PROFESSIONAL PLUS | Reposição | Acessório | Sonda | Portátil | Sonda Portátil | Hidrologia | YSI
YSI116275 | COPO DE CALIBRAÇÃO ESTENDIDO PARA SONDAS YSI 6600 | Reposição | Acessório | Sonda | Portátil | Sonda Portátil | Hidrologia | YSI
YSI063054 | COPO DE CALIBRAÇÃO PARA ANALISADOR MULTIPARÂMETROS MOD YSI 600, YSI 600R, YSI 600QS E YSI 600OMSS | Reposição | Acessório | Sonda | Portátil | Sonda Portátil | Hidrologia | YSI
YSI069582 | COPO DE CALIBRAÇÃO PARA ANALISADOR MULTIPARÂMETROS MODELO 556 | Reposição | Acessório | Sonda | Portátil | Sonda Portátil | Hidrologia | YSI
QED38637 | COPO DE CALIBRAÇÃO PARA CÉLULA DE FLUXO MODELO MP20. | Reposição | Acessório | Sonda | Portátil | Sonda Portátil | Hidrologia | QED
YSI077000 | COPO DE CALIBRAÇÃO PARA SONDA MULTIPARÂMETROS MODELO DO200A. | Reposição | Acessório | Sonda | Portátil | Sonda Portátil | Hidrologia | YSI
YSI069310 | COPO DE CALIBRAÇÃO/ARMAZENAMENTO EXTENDIDO PARA SONDA MULTIPARAMETROS 6820/6920. | Reposição | Acessório | Sonda | Portátil | Sonda Portátil | Hidrologia | YSI
YSI062643 | COPO DE CAMPO PARA SONDAS 6600 | Reposição | Acessório | Sonda | Portátil | Sonda Portátil | Hidrologia | YSI
QED38301 | COPO DE LOW-FLOW PARA CÉLULA DE FLUXO MODELO MP20 E MP20D | Reposição | Acessório | Sonda | Portátil | Sonda Portátil | Hidrologia | QED
YSI616176 | COPO DE PROTECAO ANTI FOULING PARA SONDAS 6820 E 6920 | Reposição | Acessório | Sonda | Portátil | Sonda Portátil | Hidrologia | YSI
YSI616145 | COPO DE PROTEÇÃO ANTI-FOULING PARA SONDAS 6600 | Reposição | Acessório | Sonda | Portátil | Sonda Portátil | Hidrologia | YSI
YSI610194 | COPO DE PROTEÇÃO CURTO PARA PRO SWAP LOGGER | Reposição | Acessório | Sonda | Portátil | Sonda Portátil | Hidrologia | YSI
YSI065819 | COPO DE PROTEÇÃO DOS SENSORES PARA SONDAS YSI SÉRIE 6 | Reposição | Acessório | Sonda | Portátil | Sonda Portátil | Hidrologia | YSI
CEBF00583-00 | COPO DE PROTEÇÃO EM AÇO INOXIDÁVEL PARA SONDA MULTIPARÂMETROS | Reposição | Acessório | Sonda | Portátil | Sonda Portátil | Diversos | Clean
YSI626740 | COPO DE PROTEÇÃO ESTENDIDO PARA PRO SWAP LOGGER | Reposição | Acessório | Sonda | Portátil | Sonda Portátil | Hidrologia | YSI
YSI605298 | COPO DE PROTEÇÃO EXTENDIDO PARA SONDA YSI 6600 | Reposição | Acessório | Sonda | Portátil | Sonda Portátil | Hidrologia | YSI
CEBF00649-00 | COPO DE PROTEÇÃO PARA INSTALAÇÃO DA SONDA | Reposição | Acessório | Sonda | Portátil | Sonda Portátil | Diversos | Clean
YSI059956 | COPO DE PROTEÇÃO PARA PROBE DA SONDA YSI 550 | Reposição | Acessório | Sonda | Portátil | Sonda Portátil | Hidrologia | YSI
YSI038517 | COPO DE PROTEÇÃO PARA PROBE DA SONDA YSI55 | Reposição | Acessório | Sonda | Portátil | Sonda Portátil | Hidrologia | YSI
YSI655297 | COPO DE PROTEÇÃO PARA PROBE DA SONDA YSI556 | Reposição | Acessório | Sonda | Portátil | Sonda Portátil | Hidrologia | YSI
YSI063012 | COPO DE PROTEÇÃO PARA SONDA YSI 600- UTILIZADO NOS INSTRUMENTOS YSI 600R E YSI 600LS | Reposição | Acessório | Sonda | Portátil | Sonda Portátil | Hidrologia | YSI
YSI605974 | COPO PARA ARMAZENAMENTO EM BORRACHA DO ANALISADOR MULTIPARÂMETROS MODELO PROPLUS / ODO200 | Reposição | Acessório | Sonda | Portátil | Sonda Portátil | Hidrologia | YSI
YSI606850 | COPO PARA LOW-FLOW DO CABO QUATRO DO ANALISADOR MULTIPARÂMETROS MODELO PROFESSIONAL PLUS | Reposição | Acessório | Sonda | Portátil | Sonda Portátil | Hidrologia | YSI
YSI599666 | COPO PROTEÇÃO ANALISADOR MULTIPARAMETROSEXO-1 | Reposição | Acessório | Sonda | Portátil | Sonda Portátil | Hidrologia | YSI
YSI599667 | COPO PROTEÇÃO SONDA MULTIPARAMETROS EXO2 | Reposição | Acessório | Sonda | Portátil | Sonda Portátil | Hidrologia | YSI
106023-01G | CORANTE LÍQUIDO TRAÇADOR DE ÁGUA: FLUORESCENTE FWT VERMELHO 25 - 3,78 LITROS | Insumo | Diversos | Outros | Diversos | Outros Diversos | Diversos | Clean
106023-01P | CORANTE LIQUIDO TRAÇADOR DE ÁGUA: FLUORESCENTE FWT VERMELHO 25 - 473 ML | Insumo | Diversos | Outros | Diversos | Outros Diversos | Diversos | Clean
CEBCORD1/2 | CORDA DE NYLON DE 1/2" | Insumo | Diversos | Diversos | Diversos | Diversos Diversos | Diversos | Clean
CEBF00246-00 | CORDA DE POLIPROPILENO 2MM | Insumo | Diversos | Diversos | Diversos | Diversos Diversos | Diversos | Clean
CEBF00247-00 | CORDA DE POLIPROPILENO 3MM | Insumo | Diversos | Diversos | Diversos | Diversos Diversos | Diversos | Clean
CEBF00197-00 | CORDA DE POLIPROPILENO BRANCA DE 4 MM | Insumo | Diversos | Diversos | Diversos | Diversos Diversos | Diversos | Clean
CEBD03576-00 | CORDA SEMI-ESTÁTICA 7,0 MM PRETA | Insumo | Diversos | Diversos | Diversos | Diversos Diversos | Diversos | Clean
CEBD01829-00 | CORDOALHA COBRE ESTANHADO 10 - 3/8" | Insumo | Diversos | Diversos | Diversos | Diversos Diversos | Diversos | Clean
CEBC00021-01 | CORPO DA FLAUTA DA CAIXA SEPARADORA OWS | Insumo | Diversos | Diversos | Diversos | Diversos Diversos | Diversos | Clean
CEBC00462-00 | CORPO PARA CABEÇA DO TUBO SANEPAR | Insumo | Diversos | Diversos | Diversos | Diversos Diversos | Diversos | Clean
YSI063051 | CORPO SONDA SÉRIE 600 - 600R, 600XLM, 600OMS, 600LS. | Reposição | Acessório | Sonda | Portátil | Sonda Portátil | Hidrologia | YSI
CEBD01069-00 | CORREIA GOODYEAR TORQUE FLEX 13AX1760 MC | Insumo | Diversos | Diversos | Diversos | Diversos Diversos | Diversos | Clean
CEBD01736-00 | CORRENTE - 3/8" (55X36) MM EXT. POLIDO | Insumo | Diversos | Diversos | Diversos | Diversos Diversos | Diversos | Clean
CEBD01369-00 | CORRENTE - 5/16" - 49X31 - MM EXT. POLIDA | Insumo | Diversos | Diversos | Diversos | Diversos Diversos | Diversos | Clean
CEBF00341-00 | CORRENTE 3/8" AÇO GALVANIZADO A FOGO | Insumo | Diversos | Diversos | Diversos | Diversos Diversos | Diversos | Clean
AMS52364 | CORTADOR LINER DE DUAS LÂMINAS DE 1.5" | Produto | Ferramental | Diversos | Diversos | Diversos Diversos | Diversos | AMS
CEBD00734-00 | COTOVELO 10MM UNIÃO AIP | Insumo | Diversos | Diversos | Diversos | Diversos Diversos | Diversos | Clean
CEBD01694 | COTOVELO 45 GRAUS A 304 150LBS BSP 1.1/4 | Insumo | Diversos | Diversos | Diversos | Diversos Diversos | Diversos | Clean
CEBD01089-00 | COTOVELO 90 BSP GALV. 2.1/2" TUPY | Insumo | Diversos | Diversos | Diversos | Diversos Diversos | Diversos | Clean
CEBD01091-00 | COTOVELO 90 BSP GALV. 2" TUPY | Insumo | Diversos | Diversos | Diversos | Diversos Diversos | Diversos | Clean
CEBD01082-00 | COTOVELO 90 BSP GALV. 3" TUPY | Insumo | Diversos | Diversos | Diversos | Diversos Diversos | Diversos | Clean
CEBD00904-00 | COTOVELO 90 GALVANIZADO 150 BSP 1/2 | Insumo | Diversos | Diversos | Diversos | Diversos Diversos | Diversos | Clean
CEBD00230-00 | COTOVELO 90 METAL ROSCA 112 1" | Insumo | Diversos | Diversos | Diversos | Diversos Diversos | Diversos | Clean
CEBD00231-00 | COTOVELO 90 METAL ROSCA 112 3/4" | Insumo | Diversos | Diversos | Diversos | Diversos Diversos | Diversos | Clean
CEBD00593-00 | COTOVELO 90º INOX 316 F X F 1 1/2" NPT | Insumo | Diversos | Diversos | Diversos | Diversos Diversos | Diversos | Clean
CEBD00596-00 | COTOVELO 90º INOX 316 F X F 2" NPT | Insumo | Diversos | Diversos | Diversos | Diversos Diversos | Diversos | Clean
CEBD00089-00 | COTOVELO DE PVC ROSC 3" | Insumo | Diversos | Diversos | Diversos | Diversos Diversos | Diversos | Clean
CEBD00883-00 | COTOVELO LATÃO 1/2 NPT | Insumo | Diversos | Diversos | Diversos | Diversos Diversos | Diversos | Clean
CEBD00160-00 | COTOVELO M/F 1/4" NPT | Insumo | Diversos | Diversos | Diversos | Diversos Diversos | Diversos | Clean
CEBD00159-00 | COTOVELO M/F LATÃO 3/4" NPT | Insumo | Diversos | Diversos | Diversos | Diversos Diversos | Diversos | Clean
CEBD01776-00 | COTOVELO MACHO 10MM X 1/4 BSP | Insumo | Diversos | Diversos | Diversos | Diversos Diversos | Diversos | Clean
CEBD01775-00 | COTOVELO MACHO 12MM X 3/8 BSP | Insumo | Diversos | Diversos | Diversos | Diversos Diversos | Diversos | Clean
CEBD01104-00 | COXIM BORRACHA 2 PARAFUSO 3/8" | Insumo | Diversos | Diversos | Diversos | Diversos Diversos | Diversos | Clean
CEBD01064-00 | COXIM BORRACHA PARAFUSO M10 | Insumo | Diversos | Diversos | Diversos | Diversos Diversos | Diversos | Clean
499024 | CR711S | Insumo | Diversos | Outros | Diversos | Outros Diversos | Diversos | Clean
CEBD02403-00 | CUNHO COR PRETA PARA AMARRAÇÃO DA UMR | Insumo | Diversos | Diversos | Diversos | Diversos Diversos | Diversos | Clean
CURSOS | CURSOS, TREINAMENTOS, PALESTRAS | Serviço | Treinamento | Diversos | Diversos | Diversos Diversos | Diversos | Clean
TREINAMENTO | CURSOS, TREINAMENTOS, PALESTRAS | Serviço | Treinamento | Diversos | Diversos | Diversos Diversos | Diversos | Clean
CEBD01067-00 | CURVA 90 A/C P/ SOLDA R/L 4 | Insumo | Diversos | Diversos | Diversos | Diversos Diversos | Diversos | Clean
CEBD01107-00 | CURVA 90 A/C PARA SOLDA R/L 2.1/2" | Insumo | Diversos | Diversos | Diversos | Diversos Diversos | Diversos | Clean
CEBD01284-00 | CURVA 90 A/C PARA SOLDA R/L 2" | Insumo | Diversos | Diversos | Diversos | Diversos Diversos | Diversos | Clean
CEBD01190-00 | CURVA 90 PVC ROSCA 3" | Insumo | Diversos | Diversos | Diversos | Diversos Diversos | Diversos | Clean
CEBD00756-00 | CURVA 90 ROSCAVEL 1.1/2 PVC | Insumo | Diversos | Diversos | Diversos | Diversos Diversos | Diversos | Clean
CEBD00828-00 | CURVA 90 SOLDAVEL 25 MM | Insumo | Diversos | Diversos | Diversos | Diversos Diversos | Diversos | Clean
CEBD00991-00 | CURVA FERRO GALVANIZADO 90X1 | Insumo | Diversos | Diversos | Diversos | Diversos Diversos | Diversos | Clean
CEBD01658-00 | CURVA PVC MARROM 110MM 90º | Insumo | Diversos | Diversos | Diversos | Diversos Diversos | Diversos | Clean
CEBD01657-00 | CURVA PVC MARROM 160MM 90º | Insumo | Diversos | Diversos | Diversos | Diversos Diversos | Diversos | Clean
CEBD01796-00 | CWM50.11 220V 50/60HZ | Insumo | Diversos | Diversos | Diversos | Diversos Diversos | Diversos | Clean
DAAH500XL | DATALOGER MODELO H-500XL - WATERLOG | Produto | DataLogger | Metereologia | Fixo | Metereologia Fixo | Hidrologia | YSI
CEBF00528-00 | DATALOGGER CONTROLADOR | Produto | DataLogger | Medidor de Vazão | Portátil | Medidor de Vazão Portátil | Hidrologia | YSI
CEBD01763-00 | DEKAFIX 1/10 | Insumo | Diversos | Diversos | Diversos | Diversos Diversos | Diversos | Clean
CEBD01764-00 | DEKAFIX 11/20 | Insumo | Diversos | Diversos | Diversos | Diversos Diversos | Diversos | Clean
CEBD01765-00 | DEKAFIX 21/30 | Insumo | Diversos | Diversos | Diversos | Diversos Diversos | Diversos | Clean
CEBD00330-00 | DEKAFIX 5 EM CART. "1 A 50" | Insumo | Diversos | Diversos | Diversos | Diversos Diversos | Diversos | Clean
CEBD00645-00 | DEKAFIX 5 EM CART. "101 A 150" | Insumo | Diversos | Diversos | Diversos | Diversos Diversos | Diversos | Clean
CEBD00331-00 | DEKAFIX 5 EM CART. "51 A 100" | Insumo | Diversos | Diversos | Diversos | Diversos Diversos | Diversos | Clean
YSI119098 | DESCONTINUADO E SEM SUBSTITUTO | Reposição | Acessório | Sonda | Portátil | Sonda Portátil | Hidrologia | YSI
DAAH355 | DESSECANTE DE AR WATERLOG (DAAH-355-DES-2) | Reposição | Cabo | Metereologia | Fixo | Metereologia Fixo | Hidrologia | YSI
ISC099-0011-03 | DESSECANTE EM LATA PARA AMOSTRADOR | Reposição | Acessório | Amostrador | Diversos | Amostrador Diversos | Hidrologia | ISCO
YSI065597 | DESSECANTE PARA ANALISADOR MULTIPARÂMETROS YSI | Reposição | Acessório | Sonda | Portátil | Sonda Portátil | Hidrologia | YSI
YSI599342 | DESSECANTE PARA ANALISADORES MULTIPARÂMETROS EXO E PRO SERIESS YSI. | Reposição | Acessório | Sonda | Portátil | Sonda Portátil | Hidrologia | YSI
SON6054-52002 | DESSECANTE SILICA GEL DE 5 GRAMAS PARA MÓDULO DE TELEMETRIA PCM ROVER E BASE | Reposição | Acessório | Medidor de Vazão | Portátil | Medidor de Vazão Portátil | Hidrologia | SON
ISC09-9000-201 | DESSENCATE PARA MEDIDOR DE VAZÃO 2150 | Reposição | Acessório | Medidor de Vazão | Portátil | Medidor de Vazão Portátil | Hidrologia | ISCO
ISC60-4704-037 | DETECTOR DE LÍQUIDO DO AMOSTRADOR 4700 | Reposição | Acessório | Amostrador | Diversos | Amostrador Diversos | Hidrologia | ISCO
ISC60-3704-022 | DETECTOR DE LIQUIDO PARA COLETOR AUTOMÁTICO MODELO GLS | Reposição | Acessório | Amostrador | Diversos | Amostrador Diversos | Hidrologia | ISCO
ISC60-1644-000 | DETECTOR DE NÍVEL MODELO 1640 | Reposição | Acessório | Amostrador | Diversos | Amostrador Diversos | Hidrologia | ISCO
COT50275 | DETECTOR MEDIDOR DE OXIGENIO MARCA/FABRICANTE YSI | Produto | PRODO | Sonda | Serie ProDigital | Sonda Serie ProDigital | Hidrologia | Clean
CEBD00577-00 | DILUENTE 908 | Insumo | Diversos | Diversos | Diversos | Diversos Diversos | Diversos | Clean
CEBD02146-00 | DILUENTE EPOXI WEG 3002 - 5 L/LATA | Insumo | Diversos | Diversos | Diversos | Diversos Diversos | Diversos | Clean
CEBD02145-00 | DILUENTE EPOXI WEG 3005 - 5 L/LATA | Insumo | Diversos | Diversos | Diversos | Diversos Diversos | Diversos | Clean
CEBD00281-00 | DILUENTE N. 920 | Insumo | Diversos | Diversos | Diversos | Diversos Diversos | Diversos | Clean
CEBD01711-00 | DILUENTE NR . 955 | Insumo | Diversos | Diversos | Diversos | Diversos Diversos | Diversos | Clean
CEBD01900-00 | DILUENTE NR 101 (ADVANCE TINTAS) 5 L/LATA | Insumo | Diversos | Diversos | Diversos | Diversos Diversos | Diversos | Clean
CEBD01902-00 | DILUENTE NR 400 (ADVANCE TINTAS) 5 L/LATA | Insumo | Diversos | Diversos | Diversos | Diversos Diversos | Diversos | Clean
CEBD02799-00 | DILUENTE NR. 400 0,9 L/LATA | Insumo | Diversos | Diversos | Diversos | Diversos Diversos | Diversos | Clean
CEBD02148-00 | DILUENTE PU WEG 5003 - 5 L/LATA | Insumo | Diversos | Diversos | Diversos | Diversos Diversos | Diversos | Clean
CEBD00120-00 | DILUENTE VD-06 VITÓRIA 5L | Insumo | Diversos | Diversos | Diversos | Diversos Diversos | Diversos | Clean
ISC400-2470-00 | DIODO 15V, CTE-15 | Reposição | Acessório | Amostrador | Diversos | Amostrador Diversos | Hidrologia | ISCO
ISC40-0267-500 | DIODO PARA AMOSTRADORES 6712 E MÓDULO 750 (1 DIODO) | Reposição | Acessório | Amostrador | Diversos | Amostrador Diversos | Hidrologia | ISCO
CEBF00266-00 | DISCADORA JFL VOZ MODELO DISC 8 | Insumo | Diversos | Diversos | Diversos | Diversos Diversos | Diversos | Clean
CEBC00168-00 | DISCO CHAPA CORTADA INOX P/ CAP PLANO 4" | Insumo | Diversos | Diversos | Diversos | Diversos Diversos | Diversos | Clean
CEB68042211 | DISCO CORTE FERRO | Insumo | Diversos | Diversos | Diversos | Diversos Diversos | Diversos | Clean
CEBD00784-00 | DISCO DE CORTE INOX 110MM FURO 20MM | Insumo | Diversos | Diversos | Diversos | Diversos Diversos | Diversos | Clean
CEBC00420-00 | DISCO DE FECHAMENTO PARA A TEMPA AC DIÂMETRO 93,7 MM | Insumo | Diversos | Diversos | Diversos | Diversos Diversos | Diversos | Clean
ISC60-2703-063 | DISCO ÓPTICO PARA BOMBA DE AMOSTRADOR 3700 | Reposição | Acessório | Amostrador | Diversos | Amostrador Diversos | Hidrologia | ISCO
CEBD00318-00 | DISJ. BIP. 10A - SD-62C10 C | Insumo | Diversos | Diversos | Diversos | Diversos Diversos | Diversos | Clean
CEBD00705-00 | DISJUNTOR BIPOLAR 4A CURVA C | Insumo | Diversos | Diversos | Diversos | Diversos Diversos | Diversos | Clean
CEBD01026-00 | DISJUNTOR BIPOLAR 70A | Insumo | Diversos | Diversos | Diversos | Diversos Diversos | Diversos | Clean
CEBD00718-00 | DISJUNTOR BIPOLAR CURVA C 6A | Insumo | Diversos | Diversos | Diversos | Diversos Diversos | Diversos | Clean
CEBD01633-00 | DISJUNTOR CAIXA MOLDADA TRIPOLAR 40A DWB160B40-3DX | Insumo | Diversos | Diversos | Diversos | Diversos Diversos | Diversos | Clean
CEBD01724-00 | DISJUNTOR CAIXA MOLDADA TRIPOLAR 63A DWB160B63-3DX | Insumo | Diversos | Diversos | Diversos | Diversos Diversos | Diversos | Clean
CEBD01793-00 | DISJUNTOR DWB160B100-3DX | Insumo | Diversos | Diversos | Diversos | Diversos Diversos | Diversos | Clean
CEBD01798-00 | DISJUNTOR DWB250B200-3DF | Insumo | Diversos | Diversos | Diversos | Diversos Diversos | Diversos | Clean
CEBD01935-00 | DISJUNTOR MOTOR 1,6A 2,5A | Insumo | Diversos | Diversos | Diversos | Diversos Diversos | Diversos | Clean
CEBD00947-00 | DISJUNTOR MOTOR MPW25 16A | Insumo | Diversos | Diversos | Diversos | Diversos Diversos | Diversos | Clean
CEBD01078-00 | DISJUNTOR MOTOR MPW25-10 6,3-10A | Insumo | Diversos | Diversos | Diversos | Diversos Diversos | Diversos | Clean
CEBD01174-00 | DISJUNTOR MOTOR MPW25-25 20-25A | Insumo | Diversos | Diversos | Diversos | Diversos Diversos | Diversos | Clean
CEBD01099-00 | DISJUNTOR MOTOR TRIPOLAR 4-6,3A | Insumo | Diversos | Diversos | Diversos | Diversos Diversos | Diversos | Clean
CEBD01225-00 | DISJUNTOR MOTOR TRIPOLAR 40-50A MPW65-3-U050 | Insumo | Diversos | Diversos | Diversos | Diversos Diversos | Diversos | Clean
CEBD02078-00 | DISJUNTOR MOTOR TRIPOLAR AZ MPW40-3-U020 | Insumo | Diversos | Diversos | Diversos | Diversos Diversos | Diversos | Clean
CEBD00956-00 | DISJUNTOR UNIPOLAR 10A CURVA C | Insumo | Diversos | Diversos | Diversos | Diversos Diversos | Diversos | Clean
CEBD01229-00 | DISJUNTOR UNIPOLAR 6A CURVA C | Insumo | Diversos | Diversos | Diversos | Diversos Diversos | Diversos | Clean
YSI6052030 | DISPLAY PARA SONDA MULTIPARÂMETROS MODELO PRO2030 | Reposição | Acessório | Sonda | Portátil | Sonda Portátil | Hidrologia | YSI
COT79853 | DISPLAY COM GPS E SENSOR DE PRESSÃO INTEGRADO - YSI MODELO EXO03 | Reposição | Acessório | Sonda | Portátil | Sonda Portátil | Hidrologia | YSI
YSI599960 | DISPLAY COM GPS INTEGRADO PARA ANALISADOR MULTIPARÂMETROS MODELO EXO | Reposição | Acessório | Sonda | Portátil | Sonda Portátil | Hidrologia | YSI
SON-FD-ANA | DISPLAY DO VISOR DE FLUXO PARA IQ/ARGONAUT SL-3G- (COM 4 SAÍDAS 4-20MA) | Produto | Acessório | Medidor de Vazão | Fixo | Medidor de Vazão Fixo | Hidrologia | SON
YSIDO200 | DISPLAY DO200 (OXIGÊNIO E TEMPERATURA) | Reposição | Acessório | Sonda | Portátil | Sonda Portátil | Hidrologia | YSI
MJK207926 | DISPLAY E CONVERSOR PARA MEDIDOR DE VAZÃO MODELO MAGFLUX | Reposição | Acessório | Medidor de Vazão | Portátil | Medidor de Vazão Portátil | Hidrologia | MJK
DAANILEKPD | DISPLAY E TECLADO PARA MEDIDOR RADAR MODELO NILE - WATERLOG | Reposição | Acessório | Metereologia | Fixo | Metereologia Fixo | Hidrologia | YSI
ISC40-0420-300 | DISPLAY EM CRISTAL LÍQUIDO. | Reposição | Acessório | Amostrador | Diversos | Amostrador Diversos | Hidrologia | ISCO
YSI051004 | DISPLAY EQUIPAMENTO YSI5100 DBO BANCADA COM SOFTWARE INTERNO OUR/SOUR | Produto | DBO | Sonda | Serie Lab & Field | Sonda Serie Lab & Field | Hidrologia | YSI
SON6047-00500 | DISPLAY FIXO DE CAMPO PARA ARGONAUT | Reposição | Acessório | Medidor de Vazão | Portátil | Medidor de Vazão Portátil | Hidrologia | SON
MJK200125 | DISPLAY INDICADOR DE CAMPO MODELO 531 - MJKALIMENTADO POR LOOP DE 4-20MA | Reposição | Acessório | Medidor de Vazão | Portátil | Medidor de Vazão Portátil | Hidrologia | MJK
YSIDISPLAY | DISPLAY KERMET 610 (COM CARREGADORDE PAREDE). | Reposição | Acessório | Sonda | Portátil | Sonda Portátil | Hidrologia | YSI
SON19-0005 | DISPLAY PARA MEDIDOR HIDROLOGICO FLOW TRACKER.- COMPOSTO POR DUAS PLACAS | Reposição | Acessório | Medidor de Vazão | Portátil | Medidor de Vazão Portátil | Hidrologia | SON
YSIPH100 | DISPLAY PH100 (PH E TEMPERATURA | Reposição | Acessório | Sonda | Portátil | Sonda Portátil | Hidrologia | YSI
RDISPADCP | DISPLAY PORTÁTIL PARA PERFILADOR DE DOPPLER ACÚSTICO SN 199 | Produto | Acessório | Medidor de Vazão | Portátil | Medidor de Vazão Portátil | Hidrologia | RDI
ISC60-9004-006 | DISPLAY/TECLADO PARA AMOSTRADOR MODELO 6712 ISCO | Reposição | Acessório | Amostrador | Diversos | Amostrador Diversos | Hidrologia | ISCO
YSI577400 | DISPOSITIVO DE COMUNICAÇÃO SEM FIO EXO GO - YSI | Reposição | Acessório | Sonda | Portátil | Sonda Portátil | Hidrologia | YSI
001854 | DISPOSITIVO DE ENTRADA DE AMOSTRAS | Reposição | Acessório | Sonda | Portátil | Sonda Portátil | Hidrologia | YSI
YSI327114 | DISPOSITIVO DE ENTRADA DE AMOSTRAS | Reposição | Acessório | Sonda | Portátil | Sonda Portátil | Hidrologia | YSI
CEBF00348-00 | DISPOSITIVO DE PVC | Insumo | Diversos | Diversos | Diversos | Diversos Diversos | Diversos | Clean
ISC60-2544-045 | DISPOSITIVO DE TRANSFERENCIA RAPIDA (RTD) | Reposição | Acessório | Amostrador | Diversos | Amostrador Diversos | Hidrologia | ISCO
CEBF00827-00 | DISPOSITIVO METÁLICO P/ ACONDICIONAMENTO DA SONDA YSI EXO PARA MONITORAMENTO EM VERTEDOURO DE CONCRE | Reposição | Acessório | Sonda | Portátil | Sonda Portátil | Hidrologia | YSI
ISC68-6700-056 | DISPOSITIVO RÁPIDO DE TRANSFERÊNCIA PARA AMOSTRADORES ISCO. | Reposição | Acessório | Amostrador | Diversos | Amostrador Diversos | Hidrologia | ISCO
SON10-0254 | DISPOSITIVO TERMINAL PARA COMUNICAÇÃO SERIAL SEM FIO | Reposição | Acessório | Medidor de Vazão | Portátil | Medidor de Vazão Portátil | Hidrologia | SON
ISC60-4704-033 | DISTRIBUIDOR PARA REPOSIÇÃO DO AMOSTRADOR ISCO MODELO 4700 | Reposição | Acessório | Amostrador | Diversos | Amostrador Diversos | Hidrologia | ISCO
AMS445.10 | DRAGA PARA COLETA DE SEDIMENTOS AMS 6,8 KG | Produto | Ferramental | Diversos | Diversos | Diversos Diversos | Diversos | AMS
AMS445.70 | DRAGA PARA COLETA DE SEDIMENTOS, CAPACIDADE DE 5 LB | Produto | Ferramental | Diversos | Diversos | Diversos Diversos | Diversos | AMS
CEBD01946-00 | DRIVE OPTICO DELL EXTERNO USB SLIM DVD + RW DW316 | Insumo | Diversos | Outros | Diversos | Outros Diversos | Diversos | Clean
CEBF00332-00 | DROP TUBE P/ EXTENSÃO DA CAPTÃO DA BOMBA DE AMOSTRAGEM DE ÁGUA | Insumo | Diversos | Diversos | Diversos | Diversos Diversos | Diversos | Clean
CEBF00109-00 | DUPLA ANILHA DE CRAVAÇÃO DE 3/8" OD EM INOX | Insumo | Diversos | Diversos | Diversos | Diversos Diversos | Diversos | Clean
CEBD01405-00 | E.R.B ACOPL. C/ROSCA EXT. (MACHO) 1" AL | Insumo | Diversos | Diversos | Diversos | Diversos Diversos | Diversos | Clean
CEBD01406-00 | E.R.E ADAP. BICO MAMADEIRA 1"AL | Insumo | Diversos | Diversos | Diversos | Diversos Diversos | Diversos | Clean
499027 | E11589 | Insumo | Diversos | Outros | Diversos | Outros Diversos | Diversos | Clean
499026 | E11898 | Insumo | Diversos | Outros | Diversos | Outros Diversos | Diversos | Clean
499022 | E12609 | Insumo | Diversos | Outros | Diversos | Outros Diversos | Diversos | Clean
499028 | EBC116 | Insumo | Diversos | Outros | Diversos | Outros Diversos | Diversos | Clean
499025 | EC0711 | Insumo | Diversos | Outros | Diversos | Outros Diversos | Diversos | Clean
499018 | EC2112 | Insumo | Diversos | Outros | Diversos | Outros Diversos | Diversos | Clean
499019 | EC2114 | Insumo | Diversos | Outros | Diversos | Outros Diversos | Diversos | Clean
ISS200104 | ECOBATIMETRO - EMISSOR ACÚSTICO PARA CONTROLE DE PROFUNDIDADE - 6960 | Produto | Acessório | Telemetria | Fixo | Telemetria Fixo | Hidrologia | YSI
ISC60-2704-010 | EIXO DA BOMBA DO AMOSTRADOR ISCO MODELO 3700 | Reposição | Acessório | Amostrador | Diversos | Amostrador Diversos | Hidrologia | ISCO
ISC60-2704-008 | EIXO MONTAGEM DA BOMBA (3700/3710) | Reposição | Acessório | Amostrador | Diversos | Amostrador Diversos | Hidrologia | ISCO
ISC60-9004-015 | EIXO SECUNDARIO DO DISTRIBUIDOR AUTOMÁTICO MODELO ISCO 6712 | Reposição | Acessório | Amostrador | Diversos | Amostrador Diversos | Hidrologia | ISCO
CEBPHTRT | ELAB. PROJ. ENGª / PLANO P/ PILOTO REMEDIAÇÃO | Insumo | Diversos | Diversos | Diversos | Diversos Diversos | Diversos | Clean
SERVICE-PROJET | ELABORAÇÃO DE PROJETO | Serviço | Hora Técnica | Diversos | Diversos | Diversos Diversos | Diversos | Clean
SERVICE-VOT1 | ELABORAÇÃO DE PROJETO EXECUTIVO | Serviço | Hora Técnica | Diversos | Diversos | Diversos Diversos | Diversos | Clean
ISC60-2954-034 | ELASTICO DO SUPORTE DA BATERIA | Reposição | Acessório | Amostrador | Diversos | Amostrador Diversos | Hidrologia | ISCO
ISC60-3704-111 | ELÁSTICO FIXAÇÃO DO SUPORTE DAS GARRAFAS (6700/6712) | Reposição | Acessório | Amostrador | Diversos | Amostrador Diversos | Hidrologia | ISCO
CEBD01307-00 | ELETROCALHA PERFURADA 50 X 50 | Insumo | Diversos | Outros | Diversos | Outros Diversos | Diversos | Clean
CEBD01021-00 | ELETRODO 3/32 2,5MM | Insumo | Diversos | Outros | Diversos | Outros Diversos | Diversos | Clean
YSI107044Y | ELETRODO DE MEDIÇÃO DE AMÔNIA PARA SONDAS VARION PLUS E AMMOLYT PLUS 700 IQ | Reposição | Sensor | Sonda | Portátil | Sonda Portátil | Hidrologia | YSI
YSI107045Y | ELETRODO DE MEDIÇÃO DE NITRATO PARA SONDAS VARION PLUS, NITRALYT E?NITRALYT PLUS 700 IQ | Reposição | Sensor | Sonda | Portátil | Sonda Portátil | Hidrologia | YSI
MJK160310 | ELETRODO DE PH 0-14 - MJKELETRODO DE PH COM RANGE DE 0 A 14, COM MEMBRANA DE VIDRO, USADO EM TRANS | Reposição | Sensor | Medidor de Vazão | Portátil | Medidor de Vazão Portátil | Hidrologia | MJK
YSI109119Y | ELETRODO DE PH MODELO SENSOLYT DWA | Reposição | Sensor | Sonda | Portátil | Sonda Portátil | Hidrologia | YSI
YSI109115Y | ELETRODO DE PH MODELO SENSOLYT SEA | Reposição | Sensor | Sonda | Portátil | Sonda Portátil | Hidrologia | YSI
YSI103637Y | ELETRODO DE PH PARA COLORÍMETRO PHOTOFLEX YSI | Reposição | Sensor | Sonda | Portátil | Sonda Portátil | Hidrologia | YSI
YSI601201 | ELETRODO DE PH/MV PARA INSTRUMENTO YSI PH 1200 | Reposição | Sensor | Sonda | Portátil | Sonda Portátil | Hidrologia | YSI
YSI400406 | ELETRODO ION SELETIVO DE FLUORETO TRULINE | Reposição | Sensor | Sonda | Portátil | Sonda Portátil | Hidrologia | YSI
YSI109125Y | ELETRODO ORP COM REFERÊNCIA INTEGRADA PARA SENSOLYT | Reposição | Sensor | Sonda | Portátil | Sonda Portátil | Hidrologia | YSI
001991 | ELETRODO REFERENCIA NITRATO E CLORETO - VARION - IQ SENSORNET | Reposição | Acessório | Painel controlador | Diversos | Painel controlador Diversos | Hidrologia | YSI
YSI107042 | ELETRODO REFERENCIA NITRATO E CLORETO - VARION - IQ SENSORNET | Reposição | Acessório | Painel controlador | Diversos | Painel controlador Diversos | Hidrologia | YSI
CEBD02661-00 | ELETRODUTO EM ALUMINIO 3/4 3MT | Insumo | Diversos | Outros | Diversos | Outros Diversos | Diversos | Clean
CEBD00608-00 | ELETRODUTO FERRO GAL. 2,0/0" MEDIO 1,20MM | Insumo | Diversos | Outros | Diversos | Outros Diversos | Diversos | Clean
CEBD00783-00 | ELETRODUTO GALVANIZADO 1" | Insumo | Diversos | Outros | Diversos | Outros Diversos | Diversos | Clean
OCE6000560 | EMBARCAÇÃO (PRANCHA) AUTONOMA DE ALTA VELOCIDADE PARA ADCP COM CONTROLE REMOTO - Q-BOAT 1800P. | Produto | Embarcação | Medidor de Vazão | Portátil | Medidor de Vazão Portátil | Hidrologia | Oceanalpha
OCEADEMOCASCO | EMBARCAÇÃO ACESSÓRIA PARA INSTRUMENTAÇÕES ANALÍTICA | Produto | Embarcação | Medidor de Vazão | Portátil | Medidor de Vazão Portátil | Hidrologia | Oceanalpha
OCEOCASL40-01 | EMBARCAÇÃO AUTÔNOMA DE PESQUISA - MODELO SL40 - OCEANALPHA | Produto | Embarcação | Medidor de Vazão | Portátil | Medidor de Vazão Portátil | Hidrologia | Oceanalpha
SONHIDRS-11 | EMBARCAÇÃO COM CONTROLE REMOTO SL20 E GPS PARA USO NO ADCP M9 | Produto | M9 | Medidor de Vazão | RS-M9 | Medidor de Vazão RS-M9 | Hidrologia | SON
OCEASL20Y | EMBARCAÇÃO DE PESQUISA COM CONTROLE REMOTO - MODELO SL20Y - OCEANALPHA | Produto | Embarcação | Medidor de Vazão | Portátil | Medidor de Vazão Portátil | Hidrologia | Oceanalpha
OCEASL40Y | EMBARCAÇÃO DE PESQUISA COM CONTROLE REMOTO - MODELO SL40Y - OCEANALPHA | Produto | Embarcação | Medidor de Vazão | Portátil | Medidor de Vazão Portátil | Hidrologia | Oceanalpha
CEBF00829-00 | EMBARCAÇÃO TIPO PRANCHA PARA USO COM INSTRUMENTAÇÃO ADCP | Produto | Embarcação | Medidor de Vazão | Portátil | Medidor de Vazão Portátil | Hidrologia | SON
CEBF00374-00 | EMENDA PARA MANGUEIRA 3/8" - AMOSTRADORES ISCO | Reposição | Acessório | Amostrador | Diversos | Amostrador Diversos | Hidrologia | Clean
CEBD02300-00 | EMENDA PERFIL GALV. CHAPA 16 INTERNA TIPO T 38X38MM | Insumo | Diversos | Diversos | Diversos | Diversos Diversos | Diversos | Clean
YSI655137 | ENCAIXE FIXAÇÃO DA ALÇA SONDAS WQS | Reposição | Acessório | Sonda | Portátil | Sonda Portátil | Hidrologia | YSI
ISC60-2954-010 | ENGRANAGEM COMBINADA PARA AMOSTRADOR AUTOMÁTICO MODELO GLS. | Reposição | Acessório | Amostrador | Diversos | Amostrador Diversos | Hidrologia | ISCO
ISC60-9004-303 | ENGRENAGEM DA BOMBA DO AMOSTRADORES 6712 | Reposição | Acessório | Amostrador | Diversos | Amostrador Diversos | Hidrologia | ISCO
ISC60-9004-008 | ENGRENAGEM PARA BOMBA DO AMOSTRADOR AUTOMATICO MOD. 6700. | Reposição | Acessório | Amostrador | Diversos | Amostrador Diversos | Hidrologia | ISCO
CEB84798999 | ENR MAGUEIRA MANUAL - ENROLADOR DE CABO | Insumo | Diversos | Diversos | Diversos | Diversos Diversos | Diversos | Clean
COT52192 | EQUIPAMENTO PARA MEDIÇÃO DE OXIGÊNIO DISSOLVIDO DBO DE BANCADA COM SOFTWARE INTERNO OUR/SOUR | Produto | DBO | Sonda | Serie Lab & Field | Sonda Serie Lab & Field | Hidrologia | YSI
SONCA-CTD | EQUIPAMENTO PORTÁTIL SONTEK MODELO CASTAWAY CTD. | Produto | Castaway | Sonda | Portátil | Sonda Portátil | Hidrologia | SON
SONGENERICO | EQUIPAMENTO SONTEK | Produto | RS5 | Medidor de Vazão | RS5 | Medidor de Vazão RS5 | Hidrologia | SON
CEB76169900 | ESCADA ALUMINIO 4M ALULEV | Insumo | Diversos | Diversos | Diversos | Diversos Diversos | Diversos | Clean
CEBF00351-00 | ESCOVA DE LIMPEZA | Insumo | Diversos | Diversos | Diversos | Diversos Diversos | Diversos | Clean
YSI599470 | ESCOVA DE LIMPEZA DO SENSOR DE CONDUTIVIDADE E TEMPERATURA DA SONDA YSI EXO | Reposição | Acessório | Sonda | Portátil | Sonda Portátil | Hidrologia | YSI
YSI599673 | ESCOVA DO WIPER PARA SONDA MULTIPARAMETROS EXO2 E EXO3 | Reposição | Acessório | Sonda | Portátil | Sonda Portátil | Hidrologia | YSI
YSI038213 | ESCOVA PARA LIMPEZA DO SENSOR DE CONDUTIVIDADE DOS ANALISADORES MULTIPARÂMETROS YSI | Reposição | Acessório | Sonda | Portátil | Sonda Portátil | Hidrologia | YSI
ISC69-9003-554 | ESCUDO DE PROTEÇÃO DO CIRCUITO IMPRESSO DA BOMBA PERISTÁTICA | Reposição | Acessório | Amostrador | Diversos | Amostrador Diversos | Hidrologia | ISCO
CEBF00030-00 | ESFERA DE 3/16" EM AÇO INÓX | Insumo | Diversos | Diversos | Diversos | Diversos Diversos | Diversos | Clean
CEBB00132-00 | ESFERA DE AÇO INOX | Insumo | Diversos | Diversos | Diversos | Diversos Diversos | Diversos | Clean
CEBD01428-00 | ESM AGUA BRIL PRETO 0.9L CORAL | Insumo | Diversos | Diversos | Diversos | Diversos Diversos | Diversos | Clean
CEBD01004-00 | ESM EPOXI AZUL SEGURANÇA 2.7L WANDA | Insumo | Diversos | Diversos | Diversos | Diversos Diversos | Diversos | Clean
CEBD00017-00 | ESMALTE EPOXI BRILHANTE BRANCO CORAL+AGENTE CURA | Insumo | Diversos | Diversos | Diversos | Diversos Diversos | Diversos | Clean
CEBC00040-00 | ESPAÇADOR C/ FURO MAIOR PARA PLACA COALESCENTE | Insumo | Diversos | Diversos | Diversos | Diversos Diversos | Diversos | Clean
CEBC00039-00 | ESPAÇADOR C/ FURO MENOR PARA PLACA COALESCENTE | Insumo | Diversos | Diversos | Diversos | Diversos Diversos | Diversos | Clean
ISC60-3703-291 | ESPAÇADOR DO EIXO PARA CONTROLADOR 3700 | Reposição | Acessório | Amostrador | Diversos | Amostrador Diversos | Hidrologia | ISCO
ISC60-9003-614 | ESPAÇADOR PARA COLETORES AUTOMÁTICOS SÉRIE 6700 E AVALANCHE. | Reposição | Acessório | Amostrador | Diversos | Amostrador Diversos | Hidrologia | ISCO
CEBD00158-00 | ESPIGÃO BICO 3/4 MANGUEIRA X 3/4 NPT | Insumo | Diversos | Diversos | Diversos | Diversos Diversos | Diversos | Clean
CEBD00727-00 | ESPIGÃO BICO 3/8 MANGUEIRA X 1/4 NPT | Insumo | Diversos | Diversos | Diversos | Diversos Diversos | Diversos | Clean
CEBD00728-00 | ESPIGÃO BICO 3/8 MANGUEIRA X 3/8 NPT | Insumo | Diversos | Diversos | Diversos | Diversos Diversos | Diversos | Clean
YSI603056 | ESPIGÃO DE FIXAÇÃO DA CÉLULA DE FLUXO | Reposição | Acessório | Sonda | Portátil | Sonda Portátil | Hidrologia | YSI
CEBD02059-00 | ESPIGAO DE LATAO 3/8" BSP X 1/4" M | Insumo | Diversos | Diversos | Diversos | Diversos Diversos | Diversos | Clean
CEBD00161-00 | ESPIGÃO DE LATÃO 3/8" NPT X MANG 1/4" | Insumo | Diversos | Diversos | Diversos | Diversos Diversos | Diversos | Clean
CEBD01063-00 | ESPIGÃO EM LATÃO 1/2 X 1/4 NPT P/ BOMBA PNEUMATICA | Insumo | Diversos | Diversos | Diversos | Diversos Diversos | Diversos | Clean
CEBD01813-00 | ESPIGAO EM LATAO 1/2" X 1/4" BSP | Insumo | Diversos | Diversos | Diversos | Diversos Diversos | Diversos | Clean
CEBD02036-00 | ESPIGAO EM LATAO 1/4" X 1/4" BSP | Insumo | Diversos | Diversos | Diversos | Diversos Diversos | Diversos | Clean
CEBD01062-00 | ESPIGÃO EM LATÃO 3/8 X 1/4 NPT P/ BOMBA PNEUMATICA | Insumo | Diversos | Diversos | Diversos | Diversos Diversos | Diversos | Clean
CEBD00295-00 | ESPIGÃO LATÃO 3/8" X 1/2" | Insumo | Diversos | Diversos | Diversos | Diversos Diversos | Diversos | Clean
CEBD02907-00 | ESPIGÃO LATÃO BICO 3/8" MANGUEIRA X 1/4" BSP | Insumo | Diversos | Diversos | Diversos | Diversos Diversos | Diversos | Clean
CEBD01061-00 | ESPIGÃO MACHO ADAPTA TUBO 5/8 X 3/4 NPT | Insumo | Diversos | Diversos | Diversos | Diversos Diversos | Diversos | Clean
CEBD00901-00 | ESPIGÃO METALICO 1/2 X 1/2 | Insumo | Diversos | Diversos | Diversos | Diversos Diversos | Diversos | Clean
CEBD00905-00 | ESPIGÃO METALICO ROSCA 1" X 3/4 " MANGUEIRA | Insumo | Diversos | Diversos | Diversos | Diversos Diversos | Diversos | Clean
YSI055219 | ESPONJA PARA CALIBRAÇÃO PARA OS ANALISADORES MULTIPARÂMETROS YSI. | Reposição | Acessório | Sonda | Portátil | Sonda Portátil | Hidrologia | YSI
COT43347 | ESTAÇÃO AUTOMÁTICA DE MONITORAMENTO DA QUALIDADE DA ÁGUA | Produto | Estação | Monitoramento | Fixo | Monitoramento Fixo | Hidrologia | Clean
COT65528 | ESTAÇÃO AUTOMÁTICA DE MONITORAMENTO DA QUALIDADE DA ÁGUA | Produto | Estação | Monitoramento | Fixo | Monitoramento Fixo | Hidrologia | Clean
COT73030 | ESTAÇÃO AUTOMÁTICA DE MONITORAMENTO DA QUALIDADE DA ÁGUA | Produto | Estação | Monitoramento | Fixo | Monitoramento Fixo | Hidrologia | Clean
COT75342 | ESTAÇÃO AUTOMÁTICA DE MONITORAMENTO DA QUALIDADE DA ÁGUA | Produto | Estação | Monitoramento | Fixo | Monitoramento Fixo | Hidrologia | Clean
COT76242 | ESTAÇÃO AUTOMÁTICA DE MONITORAMENTO DA QUALIDADE DA ÁGUA | Produto | Estação | Monitoramento | Fixo | Monitoramento Fixo | Hidrologia | Clean
COT81277 | ESTAÇÃO AUTOMÁTICA DE MONITORAMENTO DA QUALIDADE DA ÁGUA | Produto | Estação | Monitoramento | Fixo | Monitoramento Fixo | Hidrologia | Clean
CEBF00828-00 | ESTAÇÃO AUTOMÁTICA DE MONITORAMENTO DA QUALIDADE DA ÁGUA - CEB | Produto | Estação | Monitoramento | Fixo | Monitoramento Fixo | Hidrologia | Clean
CEBF00463-00 | ESTAÇÃO AUTOMÁTICA DE MONITORAMENTO DE QUALIDADE DAS ÁGUAS | Produto | Estação | Monitoramento | Fixo | Monitoramento Fixo | Hidrologia | Clean
SON28-0004 | ESTAÇÃO BASE COM RECEPTOR RTK | Produto | PCM | Medidor de Vazão | Portátil | Medidor de Vazão Portátil | Hidrologia | SON
ISC68-4300-000 | ESTAÇÃO BASE DE COLETA DE DADOS MODELO SIGNATURE - TELEDYNE ISCO | Produto | Acessório | Medidor de Vazão | Portátil | Medidor de Vazão Portátil | Hidrologia | ISCO
YSI200072 | ESTAÇÃO BASE DE COMUNICAÇÃO E SOFTWARE DE PROGRAMAÇÃO LOGGERNET | Reposição | Acessório | Sonda | Portátil | Sonda Portátil | Hidrologia | YSI
CEBYR23020800 | ESTAÇÃO BASE PARA IMPACT | Produto | Estação | Monitoramento | Fixo | Monitoramento Fixo | Hidrologia | Clean
OCEOCADTB | ESTAÇÃO BASE PARA TELEMETRIA DE DADOS - OCEANALPHA | Produto | Estação | Telemetria | Fixo | Telemetria Fixo | Hidrologia | Oceanalpha
YSI626444 | ESTAÇÃO DE LABORATÓRIO PARA SÉRIE PROFESSIONAL - MODELO | Reposição | Acessório | Sonda | Portátil | Sonda Portátil | Hidrologia | YSI
CEBF00581-00 | ESTAÇÃO DE MONITORAMENTO - ITU | Produto | Estação | Monitoramento | Fixo | Monitoramento Fixo | Hidrologia | Clean
CEBF00408-00 | ESTAÇÃO DE MONITORAMENTO COM SONDA - PEDIDO 4500172794 (SAMARCO) - ITEM 02 | Produto | Estação | Monitoramento | Fixo | Monitoramento Fixo | Hidrologia | Clean
CEBF00202-00 | ESTAÇÃO DE MONITORAMENTO DA QUALIDADE DA ÁGUA E COLETA DE AMOSTRAS | Produto | Estação | Monitoramento | Fixo | Monitoramento Fixo | Hidrologia | Clean
CEBF00733-00 | ESTAÇÃO DE MONITORAMENTO DE QUALIDADE DE ÁGUA | Produto | Estação | Monitoramento | Fixo | Monitoramento Fixo | Hidrologia | Clean
COT69393-EST | ESTAÇÃO DE MONITORAMENTO DE QUALIDADE DE ÁGUA | Produto | Estação | Monitoramento | Fixo | Monitoramento Fixo | Hidrologia | Clean
COT92123-1 | ESTAÇÃO DE MONITORAMENTO DE QUALIDADE DE ÁGUA - TQ SEDIMENTOS VT-06 | Produto | Estação | Monitoramento | Fixo | Monitoramento Fixo | Hidrologia | Clean
COT92123-2 | ESTAÇÃO DE MONITORAMENTO DE QUALIDADE DE ÁGUA E VAZÃO - TERMINAL TIG-II OU TIG-III | Produto | Estação | Monitoramento | Fixo | Monitoramento Fixo | Hidrologia | Clean
COT92123-3 | ESTAÇÃO DE MONITORAMENTO DE QUALIDADE DE ÁGUA E VAZÃO - TERMINAL TIG-IV | Produto | Estação | Monitoramento | Fixo | Monitoramento Fixo | Hidrologia | Clean
CEBF00694-00 | ESTAÇÃO FIXA DE MEDIÇÃO DE QUALIDADE SP2 | Produto | Estação | Monitoramento | Fixo | Monitoramento Fixo | Hidrologia | Clean
CEBF00695-00 | ESTAÇÃO FIXA DE MEDIÇÃO DE QUALIDADE SP3 | Produto | Estação | Monitoramento | Fixo | Monitoramento Fixo | Hidrologia | Clean
CEBF00696-00 | ESTAÇÃO FIXA DE MEDIÇÃO DE QUALIDADE/NÍVEL SP4 | Produto | Estação | Monitoramento | Fixo | Monitoramento Fixo | Hidrologia | Clean
CEBF00693-00 | ESTAÇÃO FIXA DE MEDIÇÃO DE VAZÃO SP1 | Produto | Estação | Monitoramento | Fixo | Monitoramento Fixo | Hidrologia | Clean
COT88412-1 | ESTAÇÃO FIXA MONITORAM. QUALID. AGUA 1 | Produto | Estação | Monitoramento | Fixo | Monitoramento Fixo | Hidrologia | Clean
COT88412-2 | ESTAÇÃO FIXA MONITORAM. QUALID. AGUA 2 | Produto | Estação | Monitoramento | Fixo | Monitoramento Fixo | Hidrologia | Clean
COT88412-3 | ESTAÇÃO FIXA MONITORAM. QUALID. AGUA 3 | Produto | Estação | Monitoramento | Fixo | Monitoramento Fixo | Hidrologia | Clean
COT88412-6 | ESTAÇÃO FIXA MONITORAM. QUALID. AGUA 6 | Produto | Estação | Monitoramento | Fixo | Monitoramento Fixo | Hidrologia | Clean
COT88412-7 | ESTAÇÃO FIXA MONITORAM. QUALID. AGUA 7 | Produto | Estação | Monitoramento | Fixo | Monitoramento Fixo | Hidrologia | Clean
COT88412-8 | ESTAÇÃO FIXA MONITORAM. QUALID. AGUA 8 | Produto | Estação | Monitoramento | Fixo | Monitoramento Fixo | Hidrologia | Clean
CEBF00507-00 | ESTAÇÃO HIDROLÓGICA PLUVIOMÉTRICA E FLUVIOMÉTRICA | Produto | Estação | Monitoramento | Fixo | Monitoramento Fixo | Hidrologia | Clean
CEBF00636-00 | ESTAÇÃO METEOROLOGICA AUTOMATICA AT-54A-100 - CLEAN ENVIRONMENT BRASIL | Produto | Estação | Monitoramento | Fixo | Monitoramento Fixo | Hidrologia | Clean
CEBF00635-00 | ESTAÇÃO METEOROLOGICA AUTOMATICA AT-54B-100 - CLEAN ENVIRONMENT BRASIL | Produto | Estação | Monitoramento | Fixo | Monitoramento Fixo | Hidrologia | Clean
CEBF00633-00 | ESTAÇÃO METEOROLOGICA AUTOMATICA AT-82C-200 - CLEAN ENVIRONMENT BRASIL | Produto | Estação | Monitoramento | Fixo | Monitoramento Fixo | Hidrologia | Clean
CEBF00634-00 | ESTAÇÃO METEOROLOGICA AUTOMATICA AT-87A-100 - CLEAN ENVIRONMENT BRASIL | Produto | Estação | Monitoramento | Fixo | Monitoramento Fixo | Hidrologia | Clean
ISS1891026 | ESTAÇÃO METEOROLÓGICA COMPACTA MODELO GMX600 - MAXIMET | Produto | Estação | Metereologia | Fixo | Metereologia Fixo | Hidrologia | YSI
CEBF00557-00 | ESTAÇÃO METEOROLÓGICA COMPLETA CAMPBELL/CLEAN | Produto | Estação | Monitoramento | Fixo | Monitoramento Fixo | Hidrologia | Clean
ESTMET | ESTAÇÃO METEOROLÓGICA ENERGÉTICA COMPLETA | Produto | Estrutura | Metereologia | Fixo | Metereologia Fixo | Hidrologia | Clean
CEBF00190-00 | ESTAÇÃO METEOROLÓGICA WIRELESS MOD. VANTAGE PRO2™ | Produto | Estação | Monitoramento | Fixo | Monitoramento Fixo | Hidrologia | Clean
CEBF00525-00 | ESTACAO PARA PIEZOMETRO TIPO FIXA | Produto | Estação | Monitoramento | Fixo | Monitoramento Fixo | Hidrologia | Clean
CEBF00526-00 | ESTAÇÃO RECEPTORA TIPO FIXA | Produto | Estação | Monitoramento | Fixo | Monitoramento Fixo | Hidrologia | Clean
CEBF00414-00 | ESTAÇÃO TIPO II: ESTAÇÃO TELEMÉTRICA | Produto | Estação | Monitoramento | Fixo | Monitoramento Fixo | Hidrologia | Clean
CEBF00486-00 | ESTAÇÕES DE MONITORAMENTO ÁGUA/AR | Produto | Estação | Monitoramento | Fixo | Monitoramento Fixo | Hidrologia | Clean
CEBF00494-00 | ESTAÇÕES DE MONITORAMENTO ÁGUA/AR C/ BAT.36AH/PS.50W/DT.CR310/MOD.SAT/7ENTR./PG/CC.10A | Produto | Estação | Monitoramento | Fixo | Monitoramento Fixo | Hidrologia | Clean
CEBF00493-00 | ESTAÇÕES DE MONITORAMENTO ÁGUA/AR C/ BAT.36AH/PS.50W/DT.CR310+RF427/ANT.OMINI/7ENTR./PG/CC.10A | Produto | Estação | Monitoramento | Fixo | Monitoramento Fixo | Hidrologia | Clean
CEBF00495-00 | ESTAÇÕES DE MONITORAMENTO ÁGUA/AR C/ BAT.45AH/PS.50W/DT.CR310+RF427/MOD.SAT/3ENTR./PG/CC.10A | Produto | Estação | Monitoramento | Fixo | Monitoramento Fixo | Hidrologia | Clean
CEBF00496-00 | ESTAÇÕES DE MONITORAMENTO ÁGUA/AR C/ BAT.45AH/PS.50W/DTCR310+RF427/MOD.SAT /5ENTR/PG/CC10A/ANT.OMINI | Produto | Estação | Monitoramento | Fixo | Monitoramento Fixo | Hidrologia | Clean
CEBF00498-00 | ESTAÇÕES DE MONITORAMENTO ÁGUA/AR C/ BAT26AH/PS.30W/DT.CR310+RF427/MOD.SAT/3ENTR/PG/CC.10A | Produto | Estação | Monitoramento | Fixo | Monitoramento Fixo | Hidrologia | Clean
CEBF00497-00 | ESTAÇÕES DE MONITORAMENTO ÁGUA/AR C/ BAT26AH/PS.30W/DTCR310+RF427/MOD.SAT /4ENTR/PG/CC10A /ANT.OMINI | Produto | Estação | Monitoramento | Fixo | Monitoramento Fixo | Hidrologia | Clean
CEBF00500-00 | ESTAÇÕES DE MONITORAMENTO ÁGUA/AR C/ BAT45AH/PS.50W/DTCR310+RF427/MOD.SAT/4ENTR./PG/CC.10A | Produto | Estação | Monitoramento | Fixo | Monitoramento Fixo | Hidrologia | Clean
CEBF00487-00 | ESTAÇÕES DE MONITORAMENTO NÍVEL/VAZÃO | Produto | Estação | Monitoramento | Fixo | Monitoramento Fixo | Hidrologia | Clean
CEBF00489-00 | ESTAÇÕES DE MONITORAMENTO NÍVEL/VAZÃO C/ BAT.18AH / PS.10W / DT.CR300+RF427/ANT.OMINI/ 3ENTR./ PP | Produto | Estação | Monitoramento | Fixo | Monitoramento Fixo | Hidrologia | Clean
CEBF00490-00 | ESTAÇÕES DE MONITORAMENTO NÍVEL/VAZÃO C/ BAT.18AH/PS.10W/DT.CR300+RF427/ANT.DIRECIONAL/3ENTR./PP | Produto | Estação | Monitoramento | Fixo | Monitoramento Fixo | Hidrologia | Clean
CEBF00491-00 | ESTAÇÕES DE MONITORAMENTO NÍVEL/VAZÃO C/ BAT.18AH/PS.10W/DT.CR300+RF427/ANT.DIRECIONAL/4ENTR./PP | Produto | Estação | Monitoramento | Fixo | Monitoramento Fixo | Hidrologia | Clean
CEBF00499-00 | ESTAÇÕES DE MONITORAMENTO NÍVEL/VAZÃO C/ BAT.18AH/PS.10W/DT.CR300+RF427/ANT.OMINI /4ENTR./PP | Produto | Estação | Monitoramento | Fixo | Monitoramento Fixo | Hidrologia | Clean
CEBF00501-00 | ESTAÇÕES DE MONITORAMENTO NÍVEL/VAZÃO C/ BAT.18AH/PS.10W/DT.CR300+RF427/ANT.OMINI/4ENTR./PP | Produto | Estação | Monitoramento | Fixo | Monitoramento Fixo | Hidrologia | Clean
CEBF00492-00 | ESTAÇÕES DE MONITORAMENTO NÍVEL/VAZÃO C/ BAT.26AH/PS.30W/DT.CR310+RF427/ANT.OMINI/4ENTR./PG/CC.10A | Produto | Estação | Monitoramento | Fixo | Monitoramento Fixo | Hidrologia | Clean
CEBF00674-00 | ESTAÇÕES DE TELEMETRIA COM SATÉLITE | Produto | Estação | Monitoramento | Fixo | Monitoramento Fixo | Hidrologia | Clean
CEBF00678-00 | ESTAÇÕES DE TELEMETRIA SEM SATÉLITE | Produto | Estação | Monitoramento | Fixo | Monitoramento Fixo | Hidrologia | Clean
CEBF00276-00 | ESTRADO METALICO DE 1,3 X 1,5 M | Produto | Estação | Monitoramento | Fixo | Monitoramento Fixo | Hidrologia | Clean
CEBF00277-00 | ESTRADO METALICO DE 1,5 X 1,5 M | Produto | Estação | Monitoramento | Fixo | Monitoramento Fixo | Hidrologia | Clean
CEBB00420-00 | ESTRUTURA DE FIXAÇÃO DA VIGA NA PONTE | Produto | Estação | Monitoramento | Fixo | Monitoramento Fixo | Hidrologia | Clean
CEBF00577-00 | ESTRUTURA DE FIXAÇÃO E INSTALAÇÃO DE SENSOR DE NÍVEL TIPO PRESSÃO SUBMERSO TIPO TUBO | Produto | Estrutura | Monitoramento | Fixo | Monitoramento Fixo | Hidrologia | Clean
CEBF00578-00 | ESTRUTURA DE FIXAÇÃO E INSTALAÇÃO DE SENSOR DE NÍVEL TIPO RADAR | Produto | Estrutura | Monitoramento | Fixo | Monitoramento Fixo | Hidrologia | Clean
CEBF00572-00 | ESTRUTURA DE FIXAÇÃO E INSTALAÇÃO DE SONDA MULTIPARÂMETROS TIPO CATAMARÃ COM BRAÇO ARTICULADO | Produto | Estrutura | Monitoramento | Fixo | Monitoramento Fixo | Hidrologia | Clean
CEBF00571-00 | ESTRUTURA DE FIXAÇÃO E INSTALAÇÃO DE SONDA MULTIPARÂMETROS TIPO CATAMARÃ COM POITAS | Produto | Estrutura | Monitoramento | Fixo | Monitoramento Fixo | Hidrologia | Clean
CEBF00570-00 | ESTRUTURA DE FIXAÇÃO E INSTALAÇÃO DE SONDA MULTIPARÂMETROS TIPO GUINCH | Produto | Estrutura | Monitoramento | Fixo | Monitoramento Fixo | Hidrologia | Clean
CEBF00574-00 | ESTRUTURA DE FIXAÇÃO E INSTALAÇÃO DE SONDA MULTIPARÂMETROS TIPO PASSARELA COM TUBO | Produto | Estrutura | Monitoramento | Fixo | Monitoramento Fixo | Hidrologia | Clean
CEBF00573-00 | ESTRUTURA DE FIXAÇÃO E INSTALAÇÃO DE SONDA MULTIPARÂMETROS TIPO PASSARELA ESTAIADA | Produto | Estrutura | Monitoramento | Fixo | Monitoramento Fixo | Hidrologia | Clean
CEBF00575-00 | ESTRUTURA DE FIXAÇÃO E INSTALAÇÃO DE SONDA MULTIPARÂMETROS TIPO TUBO EM ESTRUTURA EXISTENTE | Produto | Estrutura | Monitoramento | Fixo | Monitoramento Fixo | Hidrologia | Clean
CEBF00569-00 | ESTRUTURA DE FIXAÇÃO E INSTALAÇÃO DE SONDA MULTIPARÂMETROS TIPO TUBO METÁLICO COM ATÉ 12 METROS | Produto | Estrutura | Monitoramento | Fixo | Monitoramento Fixo | Hidrologia | Clean
CEBF00530-00 | ESTRUTURA FLUTUANTE PARA MONITORAMENTO HIDROLÓGICO | Produto | Estrutura | Monitoramento | Fixo | Monitoramento Fixo | Hidrologia | Clean
CEBF00576-00 | ESTRUTURA FLUTUANTE TIPO UMR COM POITAS | Produto | Estrutura | Monitoramento | Fixo | Monitoramento Fixo | Hidrologia | Clean
EMM6M | ESTRUTURA METALICA MODULAR - 6 METROS | Produto | Estrutura | Telemetria | Fixo | Telemetria Fixo | Hidrologia | Clean
CEBF00415-00 | ESTRUTURA PARA ESTAÇÃO FIXA TIPO II DE MONITORAMENTO | Produto | Estação | Monitoramento | Fixo | Monitoramento Fixo | Hidrologia | Clean
YSI065821 | ETIQUETA ADESIVA DA SONDA MODELO YSI 600 XL | Reposição | Acessório | Sonda | Portátil | Sonda Portátil | Hidrologia | YSI
ISC60-3213-212 | ETIQUETA ADESIVA DE IDENTIFICAÇÃO PARA MEDIDOR DE VAZÃO 4210 | Reposição | Acessório | Medidor de Vazão | Portátil | Medidor de Vazão Portátil | Hidrologia | ISCO
YSI655711 | ETIQUETA DE IDENTIFICAÇÃO DO ANALISADOR MULTIPARÂMETROS MODELO 6920-V1 (1 PORTA ÓTICA) | Reposição | Acessório | Sonda | Portátil | Sonda Portátil | Hidrologia | YSI
YSI655652 | ETIQUETA DE IDENTIFICAÇÃO DOS ANALISADORES MULTIPARÂMETROS MODELO 6820V2-2. | Reposição | Acessório | Sonda | Portátil | Sonda Portátil | Hidrologia | YSI
YSI063021 | ETIQUETA PARA A SONDA YSI 600 | Reposição | Acessório | Sonda | Portátil | Sonda Portátil | Hidrologia | YSI
ISC69-9003-578 | ETIQUETA PARA PAINEL DE CONTROLE 6712 | Reposição | Acessório | Amostrador | Diversos | Amostrador Diversos | Hidrologia | ISCO
ISC60-3703-032 | ETIQUETA PARA PAINEL DE CONTROLE DO AMOSTRADOR ISCO MODELO 3700 | Reposição | Acessório | Amostrador | Diversos | Amostrador Diversos | Hidrologia | ISCO
YSI655657 | ETIQUETA SONDA 6600V2-4 | Reposição | Acessório | Sonda | Portátil | Sonda Portátil | Hidrologia | YSI
YSI655710 | ETIQUETA SONDA 6820V2-1 | Reposição | Acessório | Sonda | Portátil | Sonda Portátil | Hidrologia | YSI
YSI655653 | ETIQUETA SONDA 6920V2-2 | Reposição | Acessório | Sonda | Portátil | Sonda Portátil | Hidrologia | YSI
499020 | EVF569 | Insumo | Diversos | Outros | Diversos | Outros Diversos | Diversos | Clean
499021 | EVF571 | Insumo | Diversos | Outros | Diversos | Outros Diversos | Diversos | Clean
CEBD01301-00 | EXACT POSITION C/ SIRENE 2009 - PST | Insumo | Diversos | Diversos | Diversos | Diversos Diversos | Diversos | Clean
CEBD01320-00 | EXAUSTOR E 30T6 | Insumo | Diversos | Diversos | Diversos | Diversos Diversos | Diversos | Clean
AMS214.06 | EXTENSãO DE 3' | Produto | Ferramental | Diversos | Diversos | Diversos Diversos | Diversos | AMS
ISC60-9003-273 | EXTENSOR DO EIXO DO BRAÇO DISTRIBUIDOR | Reposição | Acessório | Amostrador | Diversos | Amostrador Diversos | Hidrologia | ISCO
CEBD00798-00 | FAIXA REFLETIVA 3M | Insumo | Diversos | Diversos | Diversos | Diversos Diversos | Diversos | Clean
CEBC00085-00 | FECHADURA DA UMR FURADA | Insumo | Diversos | Diversos | Diversos | Diversos Diversos | Diversos | Clean
CEBD00266-00 | FECHADURA PORTA UNO LADO DIREITO | Insumo | Diversos | Diversos | Diversos | Diversos Diversos | Diversos | Clean
CEBD00265-00 | FECHADURA PORTA UNO LADO ESQUERDO | Insumo | Diversos | Diversos | Diversos | Diversos Diversos | Diversos | Clean
CEBF00329-00 | FECHAMENTO DE TELA COM 15,7 M² | Insumo | Diversos | Diversos | Diversos | Diversos Diversos | Diversos | Clean
CEBF00327-00 | FECHAMENTO DE TELA COM 18,3 M² | Insumo | Diversos | Diversos | Diversos | Diversos Diversos | Diversos | Clean
CEBF00328-00 | FECHAMENTO DE TELA COM 6 M² | Insumo | Diversos | Diversos | Diversos | Diversos Diversos | Diversos | Clean
CEBB00390-00 | FECHAMENTO INFERIOR CONTRAPESO INOX #1/4" X 30 X 28MM | Insumo | Diversos | Diversos | Diversos | Diversos Diversos | Diversos | Clean
CEBB00389-00 | FECHAMENTO SUPERIOR CONTRAPESO INOX #1/4" X 40 X 28MM | Insumo | Diversos | Diversos | Diversos | Diversos Diversos | Diversos | Clean
CEBD00020-00 | FECHO RAPIDO RH9 COM MANOPLA AZUL | Insumo | Diversos | Diversos | Diversos | Diversos Diversos | Diversos | Clean
ISC60-4364-033 | FERRAMENTA DE FIXAÇÃO DO SENSOR | Reposição | Acessório | Amostrador | Diversos | Amostrador Diversos | Hidrologia | ISCO
CEBF00007-00 | FERRAMENTA PARA REMOVER CASING DA BOMBA AP-3 | Insumo | Diversos | Diversos | Diversos | Diversos Diversos | Diversos | Clean
CEBB00026-00 | FERRO CANTONEIRA 1 1/2" X 3/16" | Insumo | Diversos | Diversos | Diversos | Diversos Diversos | Diversos | Clean
CEBB00043-00 | FERRO CANTONEIRA 1 1/4' X 3/16' | Insumo | Diversos | Diversos | Diversos | Diversos Diversos | Diversos | Clean
CEBB00282-00 | FERRO CANTONEIRA 1.1/2" X ¼". | Insumo | Diversos | Diversos | Diversos | Diversos Diversos | Diversos | Clean
CEBB00014-00 | FERRO CANTONEIRA 1.1/4” X 1/4” | Insumo | Diversos | Diversos | Diversos | Diversos Diversos | Diversos | Clean
CEBB00223-00 | FERRO CANTONEIRA 1.1/4" X 1/8" | Insumo | Diversos | Diversos | Diversos | Diversos Diversos | Diversos | Clean
CEBB00007-00 | FERRO CANTONEIRA 1' X 3/16' | Insumo | Diversos | Diversos | Diversos | Diversos Diversos | Diversos | Clean
CEBB00020-00 | FERRO CANTONEIRA 1" X1/8" | Insumo | Diversos | Diversos | Diversos | Diversos Diversos | Diversos | Clean
CEBB00024-00 | FERRO CANTONEIRA 1/2" X 1/8" | Insumo | Diversos | Diversos | Diversos | Diversos Diversos | Diversos | Clean
CEBB00040-00 | FERRO CANTONEIRA 1/2" X 1/8" | Insumo | Diversos | Diversos | Diversos | Diversos Diversos | Diversos | Clean
CEBB00511-00 | FERRO CANTONEIRA 2.1/2" X 3/16" AC | Insumo | Diversos | Diversos | Diversos | Diversos Diversos | Diversos | Clean
CEBB00119-00 | FERRO CANTONEIRA 2" X 3/16" | Insumo | Diversos | Diversos | Diversos | Diversos Diversos | Diversos | Clean
CEBB00245-00 | FERRO CANTONEIRA 3" X 1/4" | Insumo | Diversos | Diversos | Diversos | Diversos Diversos | Diversos | Clean
CEBB00358-00 | FERRO CHATO 1 1/4" X 1/8" | Insumo | Diversos | Diversos | Diversos | Diversos Diversos | Diversos | Clean
CEBB00150-00 | FERRO CHATO 1.1/2" X 3/16" | Insumo | Diversos | Diversos | Diversos | Diversos Diversos | Diversos | Clean
CEBB00268-00 | FERRO CHATO 1.1/4 X 1/8 AC | Insumo | Diversos | Diversos | Diversos | Diversos Diversos | Diversos | Clean
CEBB00137-00 | FERRO CHATO 1.1/4 X 3/16 | Insumo | Diversos | Diversos | Diversos | Diversos Diversos | Diversos | Clean
CEBB00028-00 | FERRO CHATO 1.1/4" X 1/4" | Insumo | Diversos | Diversos | Diversos | Diversos Diversos | Diversos | Clean
CEBB00008-00 | FERRO CHATO 1" X 1/4" | Insumo | Diversos | Diversos | Diversos | Diversos Diversos | Diversos | Clean
CEBB00010-00 | FERRO CHATO 1" X 1/8" | Insumo | Diversos | Diversos | Diversos | Diversos Diversos | Diversos | Clean
CEBB00141-00 | FERRO CHATO 2" X 1" | Insumo | Diversos | Diversos | Diversos | Diversos Diversos | Diversos | Clean
CEBB00224-00 | FERRO CHATO 2" X 3/16" | Insumo | Diversos | Diversos | Diversos | Diversos Diversos | Diversos | Clean
CEBB00244-00 | FERRO CHATO 3" X 1/4" | Insumo | Diversos | Diversos | Diversos | Diversos Diversos | Diversos | Clean
CEBB00196-00 | FERRO CHATO 4" X 1/2 | Insumo | Diversos | Diversos | Diversos | Diversos Diversos | Diversos | Clean
CEBSC007.0242-0 | FILTRO AR FS0070-U | Insumo | Filtro | Diversos | Diversos | Diversos Diversos | Diversos | Clean
CEBSC007.0243-0 | FILTRO COASLESCENTE - GRAU H - PÓS FILTRO FS0070 | Insumo | Filtro | Diversos | Diversos | Diversos Diversos | Diversos | Clean
ISC60-5314-552 | FILTRO DE AÇO INOX PARA CAPTAÇÃO DA AMOSTRA | Reposição | Acessório | Amostrador | Diversos | Amostrador Diversos | Hidrologia | ISCO
CEBD00656-00 | FILTRO DE CAIXA D´AGUA/CAVALETE 9.3/4" | Insumo | Diversos | Outros | Diversos | Outros Diversos | Diversos | Clean
ISC69-2903-138 | FILTRO DE CAPTAÇÃO EM AÇO INOX PARA BAIXAS VAZÕES | Insumo | Filtro | Medidor de Vazão | Portátil | Medidor de Vazão Portátil | Hidrologia | ISCO
CEBF00055-00 | FILTRO DE CARVÃO ATIVADO | Produto | Sistema | Filtração | Diversos | Filtração Diversos | Diversos | Clean
CEBF00257-00 | FILTRO DE CARVÃO ATIVADO 0550 X 1200MM (300 LITROS) | Produto | Sistema | Filtração | Diversos | Filtração Diversos | Diversos | Clean
CEBF00227-00 | FILTRO DE CARVÃO ATIVADO PARA GASES | Produto | Sistema | Filtração | Diversos | Filtração Diversos | Diversos | Clean
ISC60-9004-367 | FILTRO DE PROTEÇÃO EM POLIPROPILENO PARA CAPTAÇÃO MANG. DE 3/8" | Insumo | Filtro | Amostrador | Diversos | Amostrador Diversos | Hidrologia | ISCO
LUM50-20-10011 | FILTRO DE SERINGA, CINZA | Insumo | Reagente | Analisador | Microbiologico | Analisador Microbiologico | Saneamento | Luminutra
ISC209-0093-03 | FILTRO HIDROFÓBICO PARA MEDIDOR DE VAZÃO 4230 | Insumo | Filtro | Medidor de Vazão | Portátil | Medidor de Vazão Portátil | Hidrologia | ISCO
CEBD00655-00 | FILTRO PRFV 500XH900MM | Insumo | Diversos | Outros | Diversos | Outros Diversos | Diversos | Clean
CEBD01034-00 | FILTRO PRFV DIAM. 500 X HC900MM | Insumo | Diversos | Outros | Diversos | Outros Diversos | Diversos | Clean
CEBD00930-00 | FILTRO REGULADOR 1/2 | Insumo | Diversos | Outros | Diversos | Outros Diversos | Diversos | Clean
CEBF00834-00 | FILTRO REGULADOR AR C/ DRENO AUTOMÁTICO 1/2" | Produto | Sistema | Filtração | Diversos | Filtração Diversos | Diversos | Clean
CEBF00372-00 | FILTRO REGULADOR DE AR COM ROSCA DE 3/8" | Produto | Sistema | Filtração | Diversos | Filtração Diversos | Diversos | Clean
CEBF00371-00 | FILTRO REGULADOR ROSCA 1/4" COM DRENO AUTOMÁTICO ID/FR/1-4/CT/DA | Produto | Sistema | Filtração | Diversos | Filtração Diversos | Diversos | Clean
CEBF00273-00 | FILTRO TRATAMENTO F-3000 S/CARGA ESPECIAL | Produto | Outros | Outros | Diversos | Outros Diversos | Diversos | Clean
CEBD03702-00 | FIO DE SOLDA OVAL PPZ 3,5 MM | Insumo | Diversos | Outros | Diversos | Outros Diversos | Diversos | Clean
CEBD03703-00 | FIO DE SOLDA OVAL PPZ 4,5 MM | Insumo | Diversos | Outros | Diversos | Outros Diversos | Diversos | Clean
SON45-0007 | FIRMWARE ATIVACAO GPS PARA PCM SONTEK | Reposição | Acessório | Medidor de Vazão | Portátil | Medidor de Vazão Portátil | Hidrologia | SON
001827 | FIRMWARE GNSS PARA RS-5 | Reposição | Acessório | Medidor de Vazão | Portátil | Medidor de Vazão Portátil | Hidrologia | SON
CEB39191000 | FITA ADESIVA | Insumo | Diversos | Diversos | Diversos | Diversos Diversos | Diversos | Clean
YSI616189 | FITA ANTI INSCRUSTANTE (FOULING) | Reposição | Acessório | Sonda | Portátil | Sonda Portátil | Hidrologia | YSI
CEBD01175-00 | FITA AUTO FUSÃO 19MM X 10M | Insumo | Diversos | Diversos | Diversos | Diversos Diversos | Diversos | Clean
CEBD01073-00 | FITA AUTO FUSÃO 19MM X 5M | Insumo | Diversos | Diversos | Diversos | Diversos Diversos | Diversos | Clean
CEBD01020-00 | FITA CREPE ADESIVA | Insumo | Diversos | Diversos | Diversos | Diversos Diversos | Diversos | Clean
CEBD00036-00 | FITA DE TEFLON ( PTFE ) | Insumo | Diversos | Diversos | Diversos | Diversos Diversos | Diversos | Clean
CEBD00937-00 | FITA DUPLA FACE 19MM X 2M | Insumo | Diversos | Diversos | Diversos | Diversos Diversos | Diversos | Clean
CEBD00632-00 | FITA ISOLANTE | Insumo | Diversos | Diversos | Diversos | Diversos Diversos | Diversos | Clean
ISC250-0200-00 | FITA PRETA PARA IMPRESSORA - SÉRIE 4200 | Reposição | Acessório | Amostrador | Diversos | Amostrador Diversos | Hidrologia | ISCO
CEBD00617-00 | FIXADOR COND. 1.1/2X1.1/2 P+P | Insumo | Diversos | Diversos | Diversos | Diversos Diversos | Diversos | Clean
CEBD00361-00 | FIXADOR COND. 1" X 1" P+P | Insumo | Diversos | Diversos | Diversos | Diversos Diversos | Diversos | Clean
CEBD00360-00 | FIXADOR COND. 1/2" X 1/2" P+P | Insumo | Diversos | Diversos | Diversos | Diversos Diversos | Diversos | Clean
CEBD00480-00 | FIXADOR COND. 3/4" X 3/4" P+P | Insumo | Diversos | Diversos | Diversos | Diversos Diversos | Diversos | Clean
ISC60-4704-055 | FIXADOR DO DETECTOR DE LÍQUIDO PARA COLETOR AUTOMATICO | Reposição | Acessório | Amostrador | Diversos | Amostrador Diversos | Hidrologia | ISCO
CEBD01655-00 | FLAGE DE PVC LIVRE COM PESCOÇO 110MM | Insumo | Diversos | Diversos | Diversos | Diversos Diversos | Diversos | Clean
CEBD01656-00 | FLAGE DE PVC LIVRE COM PESCOÇO 160MM | Insumo | Diversos | Diversos | Diversos | Diversos Diversos | Diversos | Clean
CEBD02134-00 | FLANG LISO A/C 12" (300MM) DIN PN6 | Insumo | Diversos | Diversos | Diversos | Diversos Diversos | Diversos | Clean
CEBD01904-00 | FLANGE 3" SORF 150# ANSI AÇO CARBONO | Insumo | Diversos | Diversos | Diversos | Diversos Diversos | Diversos | Clean
CEBD01618-00 | FLANGE AÇO LISO A/C 4" DIN PN 16 | Insumo | Diversos | Diversos | Diversos | Diversos Diversos | Diversos | Clean
CEBD01620-00 | FLANGE AÇO LISO A/C 6" DIN PN 16 | Insumo | Diversos | Diversos | Diversos | Diversos Diversos | Diversos | Clean
CEBC00091-00 | FLANGE COM PORCA REDUZIDA P/ OWS-1000 | Insumo | Diversos | Diversos | Diversos | Diversos Diversos | Diversos | Clean
CEBD01888-00 | FLANGE COM ROSCA 2BX1042 PARA SOPRADR (BLOWER) | Insumo | Diversos | Diversos | Diversos | Diversos Diversos | Diversos | Clean
CEBC00041-00 | FLANGE DE CAPTAÇÃO DE ÓLEO DA OWS-1000 | Insumo | Diversos | Diversos | Diversos | Diversos Diversos | Diversos | Clean
CEBC00374-00 | FLANGE INOX DO TUBO DE DESCIDA DA SONDA DIQUE S3 | Insumo | Diversos | Diversos | Diversos | Diversos Diversos | Diversos | Clean
CEBD02171-00 | FLANGE LISO A/C 12" (300MM) DIN PN6 ESPESSURA 12 MM | Insumo | Diversos | Diversos | Diversos | Diversos Diversos | Diversos | Clean
CEBD01273-00 | FLANGE LISO A/C 150LBS 1.1/2" | Insumo | Diversos | Diversos | Diversos | Diversos Diversos | Diversos | Clean
CEBC00042-00 | FLANGE P/ VERTEDOURO DA OWS-1000 | Insumo | Diversos | Diversos | Diversos | Diversos Diversos | Diversos | Clean
CEBD02270-00 | FLANGE PVC ROSCÁVEL 3/4" BSP | Insumo | Diversos | Diversos | Diversos | Diversos Diversos | Diversos | Clean
CEBD01292-00 | FLANGE SOBREPOSTO 150# 3" | Insumo | Diversos | Diversos | Diversos | Diversos Diversos | Diversos | Clean
CEBD01293-00 | FLANGE SOBREPOSTO 150# 4" | Insumo | Diversos | Diversos | Diversos | Diversos Diversos | Diversos | Clean
CEBC00079-00 | FLAUTA DA CAIXA SEPARADORA OWS-20 | Insumo | Diversos | Outros | Diversos | Outros Diversos | Diversos | Clean
CEBC00043-00 | FLAUTA DE CAPTAÇÃO DE ÓLEO OWS-1000 | Insumo | Diversos | Outros | Diversos | Outros Diversos | Diversos | Clean
CEBD00599-00 | FLAUTA DE INOX 316 | Insumo | Diversos | Outros | Diversos | Outros Diversos | Diversos | Clean
CEBD03036-00 | FLEXÍVEL LATÃO 1/2" X 500 MM APE | Insumo | Diversos | Outros | Diversos | Outros Diversos | Diversos | Clean
SON-FD | FLOW DISPLAY PARA IQ/ARGONAUT SL-3G-(SEM SAÍDAS 4-20MA) | Produto | Acessório | Medidor de Vazão | Fixo | Medidor de Vazão Fixo | Hidrologia | SON
SON9000-00120 | FLOW TRACKER (CABO 5,00 METROS) | Produto | FlowTracker | Medidor de Vazão | FlowTracker | Medidor de Vazão FlowTracker | Hidrologia | SON
SONFT2D-5M | FLOW TRACKER (CABO 5,00 METROS) | Produto | FlowTracker | Medidor de Vazão | FlowTracker | Medidor de Vazão FlowTracker | Hidrologia | SON
ISC68-2540-200-SOFT | FLOWLINK 5 - SOFTWARE | Produto | Software | Amostrador | Diversos | Amostrador Diversos | Hidrologia | ISCO
ISC68-2540-200-CD | FLOWLINK 5 - SOMENTE MÍDIA (CD) | Produto | Software | Amostrador | Diversos | Amostrador Diversos | Hidrologia | ISCO
ISC68-2540-200 | FLOWLINK 5.1 | Produto | Software | Amostrador | Diversos | Amostrador Diversos | Hidrologia | ISCO
ISC68-2540-201-SOFT | FLOWLINK LE - SOFTWARE | Produto | Software | Amostrador | Diversos | Amostrador Diversos | Hidrologia | ISCO
CEBF00531-00 | FLUTUADOR EM FORMATO CIRCULAR PARA MONITORAMENTO DA QUALIDADE DA ÁGUA | Produto | Outros | Outros | Diversos | Outros Diversos | Diversos | Clean
CEBC00431-00 | FLUTUADOR PARA ESTAÇÃO DE MONITORAMENTO DE QUALIDADE DA ÁGUA | Produto | Estação | Monitoramento | Fixo | Monitoramento Fixo | Hidrologia | Clean
CEBFOLDER | FOLDER | Insumo | Diversos | Diversos | Diversos | Diversos Diversos | Diversos | Clean
CEB85044090 | FONTE 12,0 V 16,5 A (201W) CHAVEADA 201W 12V | Insumo | Diversos | Diversos | Diversos | Diversos Diversos | Diversos | Clean
CEBD01749-00 | FONTE CHAVEADA 24VDC/6.25 A WPS24.6.25 | Insumo | Diversos | Diversos | Diversos | Diversos Diversos | Diversos | Clean
CEBD00717-00 | FONTE CHAVEADA WPS12-12.5 | Insumo | Diversos | Diversos | Diversos | Diversos Diversos | Diversos | Clean
GPPOWER1 | FONTE DE ALIMENTAÇÃO | Insumo | Diversos | Outros | Diversos | Outros Diversos | Diversos | HON
CEBYR23020819 | FONTE DE ALIMENTAÇÃO 120V | Insumo | Diversos | Diversos | Diversos | Diversos Diversos | Diversos | Clean
CEBD02010-00 | FONTE DE ALIMENTACAO 100/240 VAC X 24VDC/20A | Insumo | Diversos | Diversos | Diversos | Diversos Diversos | Diversos | Clean
CEBF00813-00 | FONTE DE ALIMENTAÇÃO 24V 2A | Insumo | Diversos | Diversos | Diversos | Diversos Diversos | Diversos | Clean
CEBD01263-00 | FONTE DE ALIMENTAÇÃO 24VDC 5A 120W DR-120-24 | Insumo | Diversos | Diversos | Diversos | Diversos Diversos | Diversos | Clean
CEBD01924-00 | FONTE DE ALIMENTACAO 24VDC/SA DRP-204-24 | Insumo | Diversos | Diversos | Diversos | Diversos Diversos | Diversos | Clean
CEBD01753-00 | FONTE DE ALIMENTACAO 24VOC/1A MDR-20-24 | Insumo | Diversos | Diversos | Diversos | Diversos Diversos | Diversos | Clean
ISC69-2974-027 | FONTE DE ALIMENTAÇÃO BIVOLT 220/110VAC +SENSOR TEMPERATURA | Reposição | Acessório | Amostrador | Diversos | Amostrador Diversos | Hidrologia | ISCO
CEBD01933-00 | FONTE DE ALIMENTAÇÃO CHAVEADA 24VDC - 16,5A | Insumo | Diversos | Diversos | Diversos | Diversos Diversos | Diversos | Clean
SON2604-00115 | FONTE DE ALIMENTAÇÃO DO SL 500 SONTEK | Reposição | Acessório | Medidor de Vazão | Portátil | Medidor de Vazão Portátil | Hidrologia | SON
YSI005117 | FONTE DE ALIMENTAÇÃO PARA EQUIPAMENTO 5000/5100 - 115V | Reposição | Acessório | Sonda | Portátil | Sonda Portátil | Hidrologia | YSI
ISC60-4704-165 | FONTE DE ENERGIA PARA AMOSTRADOR 4700 (117V) | Reposição | Acessório | Amostrador | Diversos | Amostrador Diversos | Hidrologia | ISCO
CEBD03130-00 | FONTE INDUSTRIAL 24V 5A 120W | Insumo | Diversos | Diversos | Diversos | Diversos Diversos | Diversos | Clean
YSIYPT9500 | FOTÔMETRO MODELO 9500 KIT | Produto | 9500 | Fotometro | Portátil | Fotometro Portátil | Hidrologia | YSI
002052 | FOTOMETRO MULTIPARAMETRICAMODELO 9800 | Produto | 9800 | Fotometro | Portátil | Fotometro Portátil | Hidrologia | YSI
YSIYPT980 | FOTOMETRO MULTIPARAMETRICAMODELO 9800 | Produto | 9800 | Fotometro | Portátil | Fotometro Portátil | Hidrologia | YSI
CEBD01858-00 | FRISO FACAO BUSSCAR UAI/PLUS (ACABAMENTO PLASTICO) | Insumo | Diversos | Diversos | Diversos | Diversos Diversos | Diversos | Clean
AMS213.83 | FURADEIRA À GASOLINA EA-410 | Produto | Ferramental | Diversos | Diversos | Diversos Diversos | Diversos | AMS
AMS213.88 | FURADEIRA ELÉTRICA BOSCH | Produto | Ferramental | Diversos | Diversos | Diversos Diversos | Diversos | AMS
ISC411-0322-75 | FUSÍVEL 3AG 5 AMP FB 32V BUSS AGC | Reposição | Acessório | Amostrador | Diversos | Amostrador Diversos | Hidrologia | ISCO
CEBD01575-00 | FUSIVEL DE VIDRO 20MM-5A | Insumo | Diversos | Diversos | Diversos | Diversos Diversos | Diversos | Clean
ISC21-0000-206 | FUSÍVEL TÉRMICO DO SISTEMA DE REFRIGERAÇÃO DOS COLETORES AUTOMÁTICOS ISCO 4700/5800 DE ALIMENTAÇÃO 1 | Reposição | Acessório | Amostrador | Diversos | Amostrador Diversos | Hidrologia | ISCO
CEBD01112-00 | FUSIVEL VIDRO 20MM X 10A | Insumo | Diversos | Diversos | Diversos | Diversos Diversos | Diversos | Clean
CEBD01111-00 | FUSIVEL VIDRO 20MM X 1A | Insumo | Diversos | Diversos | Diversos | Diversos Diversos | Diversos | Clean
CEBD01046-00 | FUSIVEL VIDRO 20MM X 6 AMPERES | Insumo | Diversos | Diversos | Diversos | Diversos Diversos | Diversos | Clean
CEBDIARIAOP-GASES | CESSÃO DE MÃO DE OBRA EM CAMPO | Serviço | Hora Técnica | Diversos | Diversos | Diversos Diversos | SSO | Clean
CEBD02656-00 | GANCHO CURTO PARA ÉRFILADO 38X38MM | Insumo | Diversos | Diversos | Diversos | Diversos Diversos | Diversos | Clean
CEBDIARIAOP-REMED | CESSÃO DE MÃO DE OBRA EM CAMPO | Serviço | Hora Técnica | Diversos | Diversos | Diversos Diversos | Remediação | Clean
ISCWARRANTY1Y2151 | GARANTIA EXTENDIDA DE 1 ANO P/ ISCO2151 | Reposição | Acessório | Amostrador | Diversos | Amostrador Diversos | Hidrologia | ISCO
ISC68-3700-046 | GARRAFA 1 LITRO PARA AMOSTRADORES 3700, 6700 E 6712 (100 UNIDADES) | Reposição | Acessório | Amostrador | Diversos | Amostrador Diversos | Hidrologia | ISCO
ISC68-2740-009 | GARRAFA DE POLIETILENO DE 10 L PARA AMOSTRAGEM COMPOSTA | Reposição | Acessório | Amostrador | Diversos | Amostrador Diversos | Hidrologia | ISCO
ISC68-6700-025 | GARRAFA DE POLIETILENO DE 10 L PARA COLETORES AUTOMÁTICOS ISCO DA SÉRIE 6700 COMPACTO E PORTÁTIL | Reposição | Acessório | Amostrador | Diversos | Amostrador Diversos | Hidrologia | ISCO
ISC68-6700-038 | GARRAFA DE POLIETILENO DE 10 LITROS PARA AMOSTRADOR ISCO 6712 FR. | Reposição | Acessório | Amostrador | Diversos | Amostrador Diversos | Hidrologia | ISCO
ISC68-4700-009 | GARRAFA DE POLIETILENO DE 10L | Reposição | Acessório | Amostrador | Diversos | Amostrador Diversos | Hidrologia | ISCO
ISC68-2930-004 | GARRAFA DE POLIETILENO DE 15L PARA COLETOR AUTOMATICO MOD. ISCO GLS. | Reposição | Acessório | Amostrador | Diversos | Amostrador Diversos | Hidrologia | ISCO
ISC68-3710-018 | GARRAFA DE POLIETILENO DE 9.5L PARA AMOSTRAS | Reposição | Acessório | Amostrador | Diversos | Amostrador Diversos | Hidrologia | ISCO
ISC299-0601-28 | GARRAFA DE POLIPROPILENO COM TAMPA PARA AMOSTRADOR GLS (3,75 LITROS) | Reposição | Acessório | Amostrador | Diversos | Amostrador Diversos | Hidrologia | ISCO
OCEOCABTLSPLR | GARRAFA DE REPOSIÇÃO PARA SISTEMA DE COLETA AUTOMÁTICA | Reposição | Acessório | Medidor de Vazão | Portátil | Medidor de Vazão Portátil | Hidrologia | Oceanalpha
ISC68-6700-039 | GARRAFA DE VIDRO 10 LITROS (2,5 GALÕES) PARA AMOSTRA | Reposição | Acessório | Amostrador | Diversos | Amostrador Diversos | Hidrologia | ISCO
ISC68-2960-006 | GARRAFA DE VIDRO DE 10 LITROS COM TAMPA EM PTFE | Reposição | Acessório | Amostrador | Diversos | Amostrador Diversos | Hidrologia | ISCO
ISC68-2970-006 | GARRAFA DE VIDRO DE 10 LITROS PARA AMOSTRADOR AVALANCHE | Reposição | Acessório | Amostrador | Diversos | Amostrador Diversos | Hidrologia | ISCO
ISC68-2700-005 | GARRAFA DE VIDRO DE 9,4 LITROS PARA COLETORES AUTOMÁTICOS ISCO. | Reposição | Acessório | Amostrador | Diversos | Amostrador Diversos | Hidrologia | ISCO
ISC68-6700-015 | GARRAFA DE VIDRO DE 9,5 L PARA AMOSTRA COMPOSTA AMOSTRADOR 6712FS | Reposição | Acessório | Amostrador | Diversos | Amostrador Diversos | Hidrologia | ISCO
ISC68-3710-017 | GARRAFA DE VIDRO DE 9,5 LITROS (1 UNIDADE) PARA AMOSTRADOR 3710 FULL SIZE | Reposição | Acessório | Amostrador | Diversos | Amostrador Diversos | Hidrologia | ISCO
ISC68-4700-010 | GARRAFA DE VIDRO DE 9,5 LITROS 2,5 GALÕES PARA AMOSTRADOR ISCO4700. | Reposição | Acessório | Amostrador | Diversos | Amostrador Diversos | Hidrologia | ISCO
ISC68-3700-073 | GARRAFA EM POLIETILENO DE 9,5 LITROS COM TAMPA, BÓIA E 2 TUBOS PARA AMOSTRADOR 3700C | Reposição | Acessório | Amostrador | Diversos | Amostrador Diversos | Hidrologia | ISCO
ISC68-6700-014 | GARRAFA EM POLIPROPILENO DE 10 L PARA AMOSTRA COMPOSTA AMOSTRADOR 6712FS | Reposição | Acessório | Amostrador | Diversos | Amostrador Diversos | Hidrologia | ISCO
ISC68-3700-067 | GARRAFA PARA AMOSTRADOR 3700 DE 9,5 LITROS | Reposição | Acessório | Amostrador | Diversos | Amostrador Diversos | Hidrologia | ISCO
ISC68-2960-007 | GARRAFA PARA AMOSTRADOR AUTOMÁTICO 10 LITROS | Reposição | Acessório | Amostrador | Diversos | Amostrador Diversos | Hidrologia | ISCO
YSI068238 | GARRAFA PARA ARMAZENAMENTO DE SOLUÇÃO PARA SONDA MULTIPARÂMETROS 6820/6920.- GARRAFA PARA ARMAZENA | Insumo | Solução | Calibração | Diversos | Calibração Diversos | Hidrologia | YSI
ISC68-2970-008 | GARRAFA PARA ELEVADOR DE LIQUIDOS AVALANCHE - 20 LITROS | Reposição | Acessório | Amostrador | Diversos | Amostrador Diversos | Hidrologia | ISCO
ISC68-6700-010 | GARRAFAS DE 2L PARA AMOSTRADOR AUTOMÁTICO | Reposição | Acessório | Amostrador | Diversos | Amostrador Diversos | Hidrologia | ISCO
SON24-0304 | GASKET DE VEDAÇÃO DO DISPLAY DO MEDIDOR DE VAZÃO MOD. FLOW TRACKER 2 | Reposição | Acessório | Medidor de Vazão | Portátil | Medidor de Vazão Portátil | Hidrologia | SON
CEBF00804-00 | GATEWAY MODBUS ETHERNET - TAG: EKI-124 2EIMS-A | Produto | Acessório | Outros | Diversos | Outros Diversos | Diversos | Clean
YSI599390 | GAXETA DE VEDAÇÃO SUPERIOR DO COPO DE CALIBRAÇÃO PARA O ANALISADOR MULTIPARÂMETROS MODELO EXO 2 | Reposição | Acessório | Sonda | Portátil | Sonda Portátil | Hidrologia | YSI
FONTE | GENERICO | Insumo | Diversos | Outros | Diversos | Outros Diversos | Diversos | Clean
CEBD00768-00 | GEOTEXTIL MONTEC DRT-15 9 (2,15X100M) | Insumo | Diversos | Outros | Diversos | Outros Diversos | Diversos | Clean
CEB85016100 | GERADOR DIESEL CARENADO - SILENCIADO | Produto | Ferramental | Outros | Diversos | Outros Diversos | Diversos | Clean
ISC60-2954-007 | GLS PLACA DO TECLADO. | Reposição | Acessório | Amostrador | Diversos | Amostrador Diversos | Hidrologia | ISCO
CEBF00279-00 | GPS TRIMBLE EZ GUIDE 250 | Produto | Outros | Outros | Diversos | Outros Diversos | Diversos | Clean
YSI599563 | GRADE DE PROTEÇÃO ANTI FOULING PARA SONDAS EXO 1 | Reposição | Acessório | Sonda | Portátil | Sonda Portátil | Hidrologia | YSI
YSI599564 | GRADE DE PROTEÇÃO ANTI FOULING PARA SONDAS EXO 2 | Reposição | Acessório | Sonda | Portátil | Sonda Portátil | Hidrologia | YSI
CEBD01070-00 | GRADE DE PROTEÇÃO TRASEIRA 120 X 120 | Insumo | Diversos | Diversos | Diversos | Diversos Diversos | Diversos | Clean
ISC10-9004-402 | GRADE DO COOLER | Reposição | Acessório | Amostrador | Diversos | Amostrador Diversos | Hidrologia | ISCO
CEBD01346-00 | GRAMPO "U" 3" X 5/16" | Insumo | Diversos | Diversos | Diversos | Diversos Diversos | Diversos | Clean
CEB73181900 | GRAMPO U 3/8 X92XUNC INOX 304 | Insumo | Diversos | Diversos | Diversos | Diversos Diversos | Diversos | Clean
CEBD03203-00 | GRAMPO U INOX 1/4" X 50 COMPR X 34 MM DIAM INT X 20 MM ROSCA | Insumo | Diversos | Diversos | Diversos | Diversos Diversos | Diversos | Clean
CEBF00147-00 | GRANPO EM AÇO INOX D3/16" | Insumo | Diversos | Diversos | Diversos | Diversos Diversos | Diversos | Clean
CEBD00921-00 | GRELHA + FILTRO 150X150MM | Insumo | Diversos | Diversos | Diversos | Diversos Diversos | Diversos | Clean
CEBD01248-00 | GRELHA MAIS FILTRO 255 X 255MM | Insumo | Diversos | Diversos | Diversos | Diversos Diversos | Diversos | Clean
CEB85021210 | GRUPO GERADOR DE 12KVA MANUAL | Insumo | Diversos | Diversos | Diversos | Diversos Diversos | Diversos | Clean
CEBD00425-00 | GUARNIÇÃO AUTO ADESIVA 20 X 6MM | Insumo | Diversos | Diversos | Diversos | Diversos Diversos | Diversos | Clean
CEBC00657-00 | GUIA DA VARETA PARCIAL | Insumo | Diversos | Diversos | Diversos | Diversos Diversos | Diversos | Clean
ISC60-9004-051 | GUIA DE TUBO COMPOSTO PARA AMOSTRADORES 6700-6712FS | Reposição | Acessório | Amostrador | Diversos | Amostrador Diversos | Hidrologia | ISCO
ISC60-4703-164 | GUIA PARA TUDO DE DESCARGA | Reposição | Acessório | Amostrador | Diversos | Amostrador Diversos | Hidrologia | ISCO
CEBD02530-00 | GUINCHO INOX CAPACIDADE IÇAMENTO 200KG E TRAÇÃO 600KG | Insumo | Diversos | Diversos | Diversos | Diversos Diversos | Diversos | Clean
AMS211.00 | GVP DEDICATED TIP COM ARRUELA DE TEFLON | Produto | Ferramental | Diversos | Diversos | Diversos Diversos | Diversos | AMS
AMS214.09 | GVP TIP DRIVE END ADAPTER | Produto | Ferramental | Diversos | Diversos | Diversos Diversos | Diversos | AMS
DAAH4161 | H-4161 - INTERFACE SDI-12 PARA 4-20MA | Produto | Moden | Metereologia | Fixo | Metereologia Fixo | Hidrologia | YSI
CEBD00961-00 | HAMMERIT PRATA 2,4L BRILHANTE | Insumo | Diversos | Diversos | Diversos | Diversos Diversos | Diversos | Clean
AMS351.03 | HASTE COM 1,20M COM ROSCA RÁPIDA | Produto | Ferramental | Diversos | Diversos | Diversos Diversos | Diversos | AMS
AMS409.10 | HASTE DE EM AÇO INOX COM ROSCA DE 5/8'' DE 152 CM | Produto | Ferramental | Diversos | Diversos | Diversos Diversos | Diversos | AMS
SON24-0062 | HASTE DE 1,2 METROS PARA MEDIDOR DE VAZÃO HIDROLOGICO | Reposição | Acessório | Medidor de Vazão | Portátil | Medidor de Vazão Portátil | Hidrologia | SON
SONFT-MR | HASTE DE 1,20 METRO PARA MEDIDOR DE VAZÃO MODELO FLOW TRACKER | Reposição | Acessório | Medidor de Vazão | Portátil | Medidor de Vazão Portátil | Hidrologia | SON
SONFT2-MR2 | HASTE DE 2,4 METROS PARA MEDIDOR DE VAZÃO HIDROLOGICO MOD. FLOWTRACKER2 | Reposição | Acessório | Medidor de Vazão | Portátil | Medidor de Vazão Portátil | Hidrologia | SON
SONFT-MR2 | HASTE DE 2,40 M PARA FLOW TRACKER | Reposição | Acessório | Medidor de Vazão | Portátil | Medidor de Vazão Portátil | Hidrologia | SON
ISC60-9003-300 | HASTE DE EXTENSÃO DE 8-32 X 5.0" EM AÇO INOX PARA AMOSTRADORES 6712/6700. | Reposição | Acessório | Amostrador | Diversos | Amostrador Diversos | Hidrologia | ISCO
SON6045-00800 | HASTE DE FIXAÇÃO DA ANTENA GPS À PCM | Reposição | Acessório | Medidor de Vazão | Portátil | Medidor de Vazão Portátil | Hidrologia | SON
AMS408.02 | HASTE EM AÇO CARBONO 5/8'' X 3'' 90CM | Produto | Ferramental | Diversos | Diversos | Diversos Diversos | Diversos | AMS
AMS408.03 | HASTE EM AÇO CARBONO 5/8'' X 4'' 1,20M PARA TRADOS COM ROSCA DE 5/8" | Produto | Ferramental | Diversos | Diversos | Diversos Diversos | Diversos | AMS
AMS408.04 | HASTE EM AÇO CARBONO 5/8'' X 5'' 1,52M | Produto | Ferramental | Diversos | Diversos | Diversos Diversos | Diversos | AMS
AMS409.09 | HASTE EM AÇO INOX COM ROSCA DE 5/8'' DE 122 CM | Produto | Ferramental | Diversos | Diversos | Diversos Diversos | Diversos | AMS
YSI059902 | HASTE EM INOX PARA PROBE DBO | Reposição | Acessório | Sonda | Portátil | Sonda Portátil | Hidrologia | YSI
YSI626415 | HASTE EM INOX PARA PROBE DBO. | Reposição | Acessório | Sonda | Portátil | Sonda Portátil | Hidrologia | YSI
SON9200-20402 | HASTE EXTENSORA DE 100 CM PARA MICRO ADV 16 MHZ | Reposição | Acessório | Medidor de Vazão | Portátil | Medidor de Vazão Portátil | Hidrologia | SON
SON9200-20401 | HASTE EXTENSORA DE 40 CM PARA MICRO ADV 16 MHZ | Reposição | Acessório | Medidor de Vazão | Portátil | Medidor de Vazão Portátil | Hidrologia | SON
ISC60-3204-012 | HASTE MULTI-SEÇÃO PARA FIXAÇÃO SENSORES EM POÇOS DE VISITA | Reposição | Acessório | Amostrador | Diversos | Amostrador Diversos | Hidrologia | ISCO
001733 | HASTE PARA MEDIDOR DE VAZÃO HIDROLÓGICO MODELO FLOWTRACKER 2 | Reposição | Acessório | Medidor de Vazão | Portátil | Medidor de Vazão Portátil | Hidrologia | SON
001899 | HASTE PARA MEDIDOR DE VAZÃO HIDROLÓGICO MODELO FLOWTRACKER 2 | Reposição | Acessório | Medidor de Vazão | Portátil | Medidor de Vazão Portátil | Hidrologia | SON
002061 | HASTE PARA MEDIDOR DE VAZÃO HIDROLÓGICO MODELO FLOWTRACKER 2 | Reposição | Acessório | Medidor de Vazão | Portátil | Medidor de Vazão Portátil | Hidrologia | SON
SONFT2-MR | HASTE PARA MEDIDOR DE VAZÃO HIDROLÓGICO MODELO FLOWTRACKER 2 | Reposição | Acessório | Medidor de Vazão | Portátil | Medidor de Vazão Portátil | Hidrologia | SON
001819 | HASTE PARA MEDIDOR DE VAZÃO MODELO FLOWTRACKER 2 | Reposição | Acessório | Medidor de Vazão | Portátil | Medidor de Vazão Portátil | Hidrologia | SON
YSI059895 | HÉLICE DE BORRACHA COM EIXO EM INOX PARA PROBE DBO | Reposição | Acessório | Sonda | Portátil | Sonda Portátil | Hidrologia | YSI
ISC209-0195-03 | HÉLICE PARA COLETOR AUTOMATICO MODELO 6712FR. | Reposição | Acessório | Amostrador | Diversos | Amostrador Diversos | Hidrologia | ISCO
CEBD01103-00 | HIDR. UNIMAG 5X3/4 HV PRE | Insumo | Diversos | Outros | Diversos | Outros Diversos | Diversos | Clean
CEBD01163-00 | HIDROMETRO UNIMAG 5M3/H X 3/4 A.Q. | Insumo | Diversos | Outros | Diversos | Outros Diversos | Diversos | Clean
CEBD02247-00 | HIGRÔMETRO ANALÓGICO | Insumo | Diversos | Outros | Diversos | Outros Diversos | Diversos | Clean
DAASCHOST | HOSPEDAGEM/ACESSO AO STORMCENTRAL - WATERLOG | Produto | Sistema | Metereologia | Fixo | Metereologia Fixo | Hidrologia | YSI
CEB84099999 | HS108 PISTAO C/ ANEIS RANGER 3.0 (0,50) ELETRONICO | Insumo | Diversos | Diversos | Diversos | Diversos Diversos | Diversos | Clean
SONHIDRS-05 | HYDROBOARD COM BOLSA DE TRANSPORTE PARA MEDIDOR DE VAZÃO | Produto | Embarcação | Medidor de Vazão | RS-M9 | Medidor de Vazão RS-M9 | Hidrologia | SON
CEBD01203-00 | IDENT. PLAST. AUTO ADESIVA GPE 13X9 WH | Insumo | Diversos | Diversos | Diversos | Diversos Diversos | Diversos | Clean
CEBD01158-00 | IDENT. PLAST. AUTO ADESIVO GPE 45 X 14 SR/R | Insumo | Diversos | Diversos | Diversos | Diversos Diversos | Diversos | Clean
CEBD01202-00 | IDENTIF. PLASTICOS P/ CABOS UC-WMT 15X4 | Insumo | Diversos | Diversos | Diversos | Diversos Diversos | Diversos | Clean
COT94119-07 | IMPLANTAÇÃO DA MEDIÇÃO DE OXIGÊNIO DISSOLVIDO | Produto | Estação | Monitoramento | Fixo | Monitoramento Fixo | Hidrologia | Clean
ISC49-0001-300 | INDICADOR DE UMIDADE PARA O CONTROLADOR DOS COLETORES AUTOMÁTICOS. | Reposição | Acessório | Amostrador | Diversos | Amostrador Diversos | Hidrologia | ISCO
CEBF00110-00 | INSERTO PARA TUBO DE NYLON DE 3/8" X 1/4" EM INOX | Insumo | Diversos | Diversos | Diversos | Diversos Diversos | Diversos | Clean
YSI599324 | INSOLADOR PARA COMPARTIMENTO DE PILHAS DO ANALISADOR MULTIPARÂMETROS MOD. EXO 1 | Reposição | Acessório | Sonda | Portátil | Sonda Portátil | Hidrologia | YSI
AMS59023 | INST PARA ENSAIO DE PALHETA VANE TESTE | Produto | Ferramental | Diversos | Diversos | Diversos Diversos | Diversos | AMS
INST-UMR-HID | INSTALAÇÃO E COMISSIONAMENTO DAS ESTAÇÕES | Serviço | Instalação | Monitoramento | Fixo | Monitoramento Fixo | Hidrologia | Clean
EMECHID-02 | INSTRUMENTO DE CONTROLE LDS PH PLUS - EMECLEAN | Produto | EmeClean | Analisador | Diversos | Analisador Diversos | Hidrologia | EMEC
SONHIDFT-07 | INSTRUMENTO FLOWTRACKER2 PARA MEDIÇÃO DE VAZÃO COM HASTE DE 1,2 METROS | Produto | FlowTracker | Medidor de Vazão | FlowTracker | Medidor de Vazão FlowTracker | Hidrologia | SON
SONHIDFT-08 | INSTRUMENTO FLOWTRACKER2 PARA MEDIÇÃO DE VAZÃO COM HASTE DE 1,2 METROS | Produto | FlowTracker | Medidor de Vazão | FlowTracker | Medidor de Vazão FlowTracker | Hidrologia | SON
SONHIDFT-09 | INSTRUMENTO FLOWTRACKER2 PARA MEDIÇÃO DE VAZÃO COM HASTE DE 1,2 METROS | Produto | FlowTracker | Medidor de Vazão | FlowTracker | Medidor de Vazão FlowTracker | Hidrologia | SON
001618 | INSTRUMENTO FLOWTRACKER2 PARA MEDIÇÃO DE VAZÃO HIDROLÓGICA | Produto | FlowTracker | Medidor de Vazão | FlowTracker | Medidor de Vazão FlowTracker | Hidrologia | SON
SON28-0051 | INSTRUMENTO MODELO ADCP PORTÁTIL PARA MEDIÇÃO DA VELOCIDADE DE FLUXO EM ESTUDOS HIDROLÓGICO | Produto | RS5 | Medidor de Vazão | RS5 | Medidor de Vazão RS5 | Hidrologia | SON
SONRSM9-I-2 | INSTRUMENTO MODELO ADCP PORTÁTIL PARA MEDIÇÃO DA VELOCIDADE DE FLUXO EM ESTUDOS HIDROLÓGICO | Produto | M9 | Medidor de Vazão | RS-M9 | Medidor de Vazão RS-M9 | Hidrologia | SON
SONRSM9-I-20 | INSTRUMENTO MODELO ADCP PORTÁTIL PARA MEDIÇÃO DA VELOCIDADE DE FLUXO EM ESTUDOS HIDROLÓGICO | Produto | M9 | Medidor de Vazão | RS-M9 | Medidor de Vazão RS-M9 | Hidrologia | SON
001640 | INSTRUMENTO MODELO ADCP PORTÁTIL PARA MEDIÇÃO DA VELOCIDADE DE FLUXO EM ESTUDOS HIDROLÓGICO | Produto | ADCP | Medidor de Vazão | RS-M9 | Medidor de Vazão RS-M9 | Hidrologia | SON
SONHIDRS-04 | INSTRUMENTO MODELO ADCP PORTÁTIL PARA MEDIÇÃO DA VELOCIDADE DE FLUXO EM ESTUDOS HIDROLÓGICOS | Produto | M9 | Medidor de Vazão | RS-M9 | Medidor de Vazão RS-M9 | Hidrologia | SON
YSI055700 | INSTRUMENTO PARA MEDIÇÃO DE OD E TEMPERATURA - MODELO YSI-55D | Reposição | Acessório | Sonda | Portátil | Sonda Portátil | Hidrologia | YSI
NIV105810001 | INSTRUMENTO PARA MEDIDA OU CONTROLE ELETRICO MOD. 581 | Produto | Acessório | Medidor de Vazão | Portátil | Medidor de Vazão Portátil | Hidrologia | NIVELCO
ISC60-1784-039 | INTERFACE DE SAÍDA 4-20 MA - (SERIE 4200) | Reposição | Acessório | Amostrador | Diversos | Amostrador Diversos | Hidrologia | ISCO
CEBD00923-00 | INTERFACE RELE 1REV. 24VCA/CC PRZ-1 METALTEX | Insumo | Diversos | Diversos | Diversos | Diversos Diversos | Diversos | Clean
CEBD02045-00 | INTERRUPTOR BIPOLAR 2 MOD. JUNTO | Insumo | Diversos | Diversos | Diversos | Diversos Diversos | Diversos | Clean
ISC402-401-300 | INTERRUPTOR DE SENSOR OPTICO, H21A1 | Reposição | Acessório | Amostrador | Diversos | Amostrador Diversos | Hidrologia | ISCO
CEBD00276-00 | INTERRUPTOR RH 0371 | Insumo | Diversos | Diversos | Diversos | Diversos Diversos | Diversos | Clean
CEBF00744-00 | CILINDRO MULTIGAS DE H2S, CO, CH4 E O2 - 58 LITROS | Insumo | Cilindro | Calibração | Diversos | Calibração Diversos | SSO | Clean
CEBF00745-00 | CILINDRO DE GÁS NH3 50 PPM COM 58 LITROS PARA CALIBRAÇÃO DE DETECTORES DE GÁS | Insumo | Cilindro | Calibração | Diversos | Calibração Diversos | SSO | Clean
CEBF00746-00 | CILINDRO MULTIGAS DE H2S, CO, CH4 E O2 - 34 LITROS | Insumo | Cilindro | Calibração | Diversos | Calibração Diversos | SSO | Clean
CEBF00749-00 | CILINDRO DE BUTANO 50% LEL 103 LITROS | Insumo | Cilindro | Calibração | Diversos | Calibração Diversos | SSO | Clean
CEBD03820-00 | INVERSOR DE FREQUÊNCIA | Insumo | Diversos | Diversos | Diversos | Diversos Diversos | Diversos | Clean
CEBD00950-00 | INVERSOR DE FREQUENCIA CF 080240T3848PSZ | Insumo | Diversos | Diversos | Diversos | Diversos Diversos | Diversos | Clean
CEBD01794-00 | INVERSOR DE FREQUÊNCIA CFW700C3P0T4DB20 | Insumo | Diversos | Diversos | Diversos | Diversos Diversos | Diversos | Clean
CEBD01795-00 | INVERSOR DE FREQUÊNCIA CFW700C45P0T2DB20 | Insumo | Diversos | Diversos | Diversos | Diversos Diversos | Diversos | Clean
CEBD01942-00 | INVERSOR DE FREQUÊNCIA CFW700C45P0T4DB20 45A | Insumo | Diversos | Diversos | Diversos | Diversos Diversos | Diversos | Clean
CEB85371020 | IO-ATC8 NJ26R00RN | Insumo | Diversos | Diversos | Diversos | Diversos Diversos | Diversos | Clean
D4HAS20 | ITEM DESCONTINUADO VER OBS ABAIXO | Insumo | Diversos | Outros | Diversos | Outros Diversos | Diversos | HON
D4HAS30 | ITEM DESCONTINUADO VER OBS ABAIXO | Insumo | Diversos | Outros | Diversos | Outros Diversos | Diversos | HON
D4HAS50 | ITEM DESCONTINUADO VER OBS ABAIXO | Insumo | Diversos | Outros | Diversos | Outros Diversos | Diversos | HON
YSI626250-120 | ITEM ESPECIAL CONSULTAR FORNECEDOR/LOGÍSTICA | Reposição | Acessório | Sonda | Portátil | Sonda Portátil | Hidrologia | YSI
YSI116549 | ITEM NÃO FORNECIDO PELA YSI - COMPRAR NO MERCADO NACIONAL | Reposição | Acessório | Sonda | Portátil | Sonda Portátil | Hidrologia | YSI
ISC60-9003-301 | ITEM OBSOLETO USAR ISC60-9004-483 LIMITADOR DO EXTENSOR DO BRAÇO DO AMOSTRADOR | Reposição | Acessório | Amostrador | Diversos | Amostrador Diversos | Hidrologia | ISCO
SON10-0730 | ITEM OBSOLETO USAR SONTABLET OU SONTABLET-RC | Reposição | Acessório | Medidor de Vazão | Portátil | Medidor de Vazão Portátil | Hidrologia | SON
499023 | JN2101 | Insumo | Diversos | Outros | Diversos | Outros Diversos | Diversos | Clean
CEBD00558-00 | JOELHO 90 ROSCAVEL 2 | Insumo | Diversos | Diversos | Diversos | Diversos Diversos | Diversos | Clean
CEBD00290-00 | JOELHO 90 ROSCAVEL 3/4" TIGRE | Insumo | Diversos | Diversos | Diversos | Diversos Diversos | Diversos | Clean
CEBD03704-00 | JOELHO 90° ROSCADO 3" PPZ | Insumo | Diversos | Diversos | Diversos | Diversos Diversos | Diversos | Clean
CEBD00236-00 | JOELHO 90º PVC ROSCAVEL 1" | Insumo | Diversos | Diversos | Diversos | Diversos Diversos | Diversos | Clean
CEBD01047-00 | JOELHO ESGOTO 90 X 100 MM | Insumo | Diversos | Diversos | Diversos | Diversos Diversos | Diversos | Clean
CEBD00125-00 | JOELHO PVC 90º 1 1/2" TIGRE | Insumo | Diversos | Diversos | Diversos | Diversos Diversos | Diversos | Clean
CEBD00925-00 | JUMPER PTRB-JP BORNER UK 2,5 N | Insumo | Diversos | Diversos | Diversos | Diversos Diversos | Diversos | Clean
CEBF00809-00 | CILINDRO DE GAS NITROGÊNIO DE 1 M³. | Insumo | Cilindro | Calibração | Diversos | Calibração Diversos | SSO | Clean
CEBD03131-00 | JUNÇÃO TELESCÓPICA | Insumo | Diversos | Diversos | Diversos | Diversos Diversos | Diversos | Clean
CEBD01966-00 | JUNTA DE BORRACHA DN 1.1/2" ESP. 1/8" ANSI 150# | Insumo | Diversos | Diversos | Diversos | Diversos Diversos | Diversos | Clean
CEBF00831-00 | CILINDRO DE GÁS NH3 100 PPM COM 58 LITROS PARA CALIBRAÇÃO DE DETECTORES DE GÁS | Insumo | Cilindro | Calibração | Diversos | Calibração Diversos | SSO | Clean
CEBF00836-00 | CILINDRO DE GÁS NH3 300 PPM COM 116 LITROS PARA CALIBRAÇÃO DE DETECTORES DE GÁS | Insumo | Cilindro | Calibração | Diversos | Calibração Diversos | SSO | Clean
CEBD01970-00 | JUNTA DE BORRACHA DN 12" (300MM) ESP.1/8" DIN 12" | Insumo | Diversos | Diversos | Diversos | Diversos Diversos | Diversos | Clean
CEBF00842-00 | CILINDRO DE GÁS HEXANO 50% LEL - 20L | Insumo | Cilindro | Calibração | Diversos | Calibração Diversos | SSO | Clean
CEBD02126-00 | JUNTA DE BORRACHA DN 2.1/2" ESP 1/8" ANSI | Insumo | Diversos | Diversos | Diversos | Diversos Diversos | Diversos | Clean
CEBD02011-00 | JUNTA DE BORRACHA DN 2" (50MM) ESP.1/8" | Insumo | Diversos | Diversos | Diversos | Diversos Diversos | Diversos | Clean
CEBD01971-00 | JUNTA DE BORRACHA DN 3" ESP.1/8" ANSI 150# | Insumo | Diversos | Diversos | Diversos | Diversos Diversos | Diversos | Clean
CEBD01973-00 | JUNTA DE BORRACHA DN 4" ESP.1/8" ANSI 150# | Insumo | Diversos | Diversos | Diversos | Diversos Diversos | Diversos | Clean
YSI068267 | JUNTA DE VEDAÇÃO DO COPO DE TRANSPORTE DOS ANALISADORES MULTIPARÂMETROS MODELOS 6820 E 6920 | Reposição | Acessório | Sonda | Portátil | Sonda Portátil | Hidrologia | YSI
CEBHORATEC-REM-INSS | MANUTENÇÃO/CONSERTO - HORA TECNICA-REM-RET INSS | Serviço | Hora Técnica | Diversos | Diversos | Diversos Diversos | Remediação | Clean
ISC60-2903-011 | JUNTA DE VEDAÇÃO DO PAINEL PARA AMOSTRADOR AUTOMÁTICO MODELO GLS | Reposição | Acessório | Amostrador | Diversos | Amostrador Diversos | Hidrologia | ISCO
CEBD00495-00 | KANAF 2.0/0" SW KANAFLEX CINZA | Insumo | Diversos | Diversos | Diversos | Diversos Diversos | Diversos | Clean
CEBHORATECCORR-REM | MANUTENCAO/CONSERTO-HORA TECNICA-REM | Serviço | Hora Técnica | Diversos | Diversos | Diversos Diversos | Remediação | Clean
CEBHORATECCORR-SSO | MANUTENÇÃO/CONSERTO - HORA TECNICA-SSO | Serviço | Hora Técnica | Diversos | Diversos | Diversos Diversos | SSO | Clean
001855 | KIT 3017M ANALISADOR DE CLORO DPD | Reposição | Acessório | Sonda | Portátil | Sonda Portátil | Hidrologia | YSI
YSI330001 | KIT 3017M ANALISADOR DE CLORO DPD | Reposição | Acessório | Sonda | Portátil | Sonda Portátil | Hidrologia | YSI
AMS52955 | KIT À PROVA DE ADULTERAÇÃO - AMOSTRADOR DE VAPORES NO SOLO - SUB-SLAB | Produto | Ferramental | Diversos | Diversos | Diversos Diversos | Diversos | AMS
CEBHORATECPREV-REM | MANUTENÇÃO DE EQUIPAMENTO - HORA TECNICA-REM | Serviço | Hora Técnica | Diversos | Diversos | Diversos Diversos | Remediação | Clean
CEBHORATECPREV-SSO | MANUTENÇÃO DE EQUIPAMENTO - HORA TECNICA-SSO | Serviço | Hora Técnica | Diversos | Diversos | Diversos Diversos | SSO | Clean
CEBF00404-00 | KIT ADAPTADOR PARA CONJUNTO DE 14 GARRAFAS DO COLETOR AUTOMÁRTICO MOD. AVALANCHE | Reposição | Acessório | Amostrador | Diversos | Amostrador Diversos | Hidrologia | Clean
ISC60-3704-045 | KIT ADAPTADOR PARA CONVERSÃO PARA USO DE GARRAFAS COMPOSTAS EM AMOSTRADORES 3700 | Reposição | Acessório | Amostrador | Diversos | Amostrador Diversos | Hidrologia | ISCO
001725 | KIT ADAPTADOR PARA MONTAGEM DO SENSOR RIVERSURVEYOUR S5 E M9 | Reposição | Acessório | Medidor de Vazão | Portátil | Medidor de Vazão Portátil | Hidrologia | SON
001956 | KIT ADAPTADOR PARA MONTAGEM DO SENSOR RIVERSURVEYOUR S5 E M9 | Reposição | Acessório | Medidor de Vazão | Portátil | Medidor de Vazão Portátil | Hidrologia | SON
SON28-0057 | KIT ADAPTADOR PARA MONTAGEM DO SENSOR RIVERSURVEYOUR S5 E M9 | Reposição | Acessório | Medidor de Vazão | Portátil | Medidor de Vazão Portátil | Hidrologia | SON
AMS354.25 | KIT AMOSTRADOR DE SOLOS COM MARTELETE | Produto | Ferramental | Diversos | Diversos | Diversos Diversos | Diversos | AMS
YSI599595 | KIT ANODO DE SACRIFICIO PARA SONDAS EXO1 E EXO2 | Reposição | Acessório | Sonda | Portátil | Sonda Portátil | Hidrologia | YSI
YSI599867 | KIT ANTI FOULING PARA SENSORES DE COND/TEMP (EXO) | Reposição | Acessório | Sonda | Portátil | Sonda Portátil | Hidrologia | YSI
LUM50-30-30134 | KIT AUTO PURIFICACAO GENECOUNT GFABRICANTE: LUMINULTRA | Insumo | Reagente | Analisador | Microbiologico | Analisador Microbiologico | Saneamento | Luminutra
AMS52954 | KIT BÁSICO - AMOSTRADOR DE VAPORES NO SOLO (GVP) - SUB-SLAB | Produto | Ferramental | Diversos | Diversos | Diversos Diversos | Diversos | AMS
YSI006570 | KIT BASICO DE MANUTENCAO PARA ANALISADOR MULTIPARÂMETROS SERIE 6 | Reposição | Acessório | Sonda | Portátil | Sonda Portátil | Hidrologia | YSI
ISC68-6700-135 | KIT BATERIA PARA BACK-UP DE AMOSTRADOR ISCO SÉRIE 6700FR | Reposição | Acessório | Amostrador | Diversos | Amostrador Diversos | Hidrologia | ISCO
YSI655209 | KIT BATERIA RECARREGÁVEL | Reposição | Acessório | Sonda | Portátil | Sonda Portátil | Hidrologia | YSI
YSI655277 | KIT BATERIA RECARREGÁVEL PADRÃO EUA | Reposição | Acessório | Sonda | Portátil | Sonda Portátil | Hidrologia | YSI
YSI655396 | KIT BATERIA RECARREGÁVEL PARA DISPLAY 650 MDS | Reposição | Acessório | Sonda | Portátil | Sonda Portátil | Hidrologia | YSI
YSI626846 | KIT BATERIA RECARREGÁVEL PARA DISPLAY DA SONDA MULTIPARÂMETROS MOD. EXO E PRODSS. | Reposição | Acessório | Sonda | Portátil | Sonda Portátil | Hidrologia | YSI
YSI055204 | KIT C/ O-RING E PARAFUSO DA CASE PARA TODOS OS HANDHELD | Reposição | Acessório | Sonda | Portátil | Sonda Portátil | Hidrologia | YSI
ISC60-5804-198 | KIT CAPACITOR E RELE DE PARTIDA DO COMPRESSOR 110V PARA COLETORES AUTOMÁTICOS ISCO 5800/6712FR | Reposição | Acessório | Amostrador | Diversos | Amostrador Diversos | Hidrologia | ISCO
YSI626941 | KIT CARREGADOR DE BATERIA PARA INSTRUMENTOS PRODSS | Reposição | Acessório | Sonda | Portátil | Sonda Portátil | Hidrologia | YSI
CEBC00359-00 | KIT CHAPA DOBRADA INOX 304 1260 X 225 X 16MM PARA CETESB | Insumo | Diversos | Diversos | Diversos | Diversos Diversos | Diversos | Clean
CEBC00360-00 | KIT CHAPA DOBRADA INOX 304 1747 X 425 X 16MM PARA CETESB | Insumo | Diversos | Diversos | Diversos | Diversos Diversos | Diversos | Clean
CEBC00357-00 | KIT CHAPA DOBRADA INOX 304 2181 X 1174 X 16MM PARA CETESB | Insumo | Diversos | Diversos | Diversos | Diversos Diversos | Diversos | Clean
CEBC00466-00 | KIT CHAPAS DOBRADAS INOX PARA VERTEDOURO ESP 3,00 MM | Insumo | Diversos | Diversos | Diversos | Diversos Diversos | Diversos | Clean
YSI251997Y | KIT COLORIMETRO NITROGÊNIO, AMÔNIA PHOTOFLEXFABRICAÇÃO YSI | Insumo | Solução | Calibração | Diversos | Calibração Diversos | Hidrologia | YSI
YSI251200Y | KIT COLORÍMETRO PORTÁTIL PHOTOFLEX PH YSI COM MALETA | Insumo | Solução | Colorimetro | Portátil | Colorimetro Portátil | Hidrologia | YSI
YSI251205Y | KIT COLORÍMETRO PORTÁTIL PHOTOFLEX STD YSI COM MALETA | Insumo | Solução | Colorimetro | Portátil | Colorimetro Portátil | Hidrologia | YSI
YSI605914 | KIT COM 06 UNIDADES DE CAP DE MEMBRANA 2.00 MIL EM PE PARA ANALISADOR MULTIPARÂMETROS. | Reposição | Acessório | Sonda | Portátil | Sonda Portátil | Hidrologia | YSI
YSI605307 | KIT COM 06 UNIDADES DE CAPA DE MEMBRANA 2.00 MIL EM TEFLON, INCLUI 01 SOLUÇÃO ELETROLITICA. | Insumo | Solução | Calibração | Diversos | Calibração Diversos | Hidrologia | YSI
HYL-CFS-4-S316 | KIT COM 10 AILHAS DUPLAS DE 1/4" | Insumo | Diversos | Outros | Diversos | Outros Diversos | Diversos | HON
ISC60-2100-010 | KIT COM 100 UNIDADES DE TAMPAS PARA GARRAFAS DE POLIPROPILENO EM FORMA DE CUNHA | Reposição | Acessório | Amostrador | Diversos | Amostrador Diversos | Hidrologia | ISCO
CEBF00508-00 | KIT COM 20 ARRUELAS DE PTFE DE. 14 DI. 9 ESP. 2,30 MM | Insumo | Diversos | Diversos | Diversos | Diversos Diversos | Diversos | Clean
CEBF00349-00 | KIT COM 20 CAPAS DE VEDAÇÃO DO ESPIGÃO DE EXTRAÇÃO DE VAPORES | Insumo | Diversos | Diversos | Diversos | Diversos Diversos | Diversos | Clean
QED38417 | KIT COM 20 MEMBRANAS PARA SENSOR OD DA CÉLULA DE FLUXO PARA AMOSTRAGEM DE BAIXA VAZÃO MODELO MP20 | Reposição | Acessório | Sonda | Portátil | Sonda Portátil | Hidrologia | QED
QED40103 | KIT COM 20 PASTILHAS DE KCL PARA SENSOR PH DA MP20. | Reposição | Acessório | Sonda | Portátil | Sonda Portátil | Hidrologia | QED
CEBF00350-00 | KIT COM 20 VEDAÇÕES DE SILICONE DO ESPIGÃO DE EXTRAÇÃO DE VAPORES | Insumo | Diversos | Diversos | Diversos | Diversos Diversos | Diversos | Clean
ISC60-3704-033 | KIT COM 24 GARRAFAS DE 1L COM TAMPA | Reposição | Acessório | Amostrador | Diversos | Amostrador Diversos | Hidrologia | ISCO
YSI003823 | KIT COM 6 FRASCOS DE SOLUÇÃO DE PH 10 | Insumo | Solução | Calibração | Diversos | Calibração Diversos | Hidrologia | YSI
YSI605306 | KIT COM 6 MEMBRANAS PARA SENSOR POLAROGRAFICO, INCLUINDO 1 SOLUÇÃO ELETROLÍTICA PARA ANALISADOR MULT | Insumo | Solução | Calibração | Diversos | Calibração Diversos | Hidrologia | YSI
YSI116516 | KIT COM PARAFUSO, ANEL DE VEDAÇÃO, SELO DE GARANTIA E PLUG DO TUBO DO BARÔMETRO PARA SONDA | Reposição | Acessório | Sonda | Portátil | Sonda Portátil | Hidrologia | YSI
YSI599520 | KIT COM PESO EM ANODO PARA COPO DE PROTEÇÃO DA SONDA EXO1 | Reposição | Acessório | Sonda | Portátil | Sonda Portátil | Hidrologia | YSI
YSI599521 | KIT COM PESO EM ANODO PARA COPO DE PROTEÇÃO DA SONDA EXO2 | Reposição | Acessório | Sonda | Portátil | Sonda Portátil | Hidrologia | YSI
ISC68-5304-001 | KIT COMPLETO DE AMOSTRAGEM PARA LINHA PRESSURIZADA | Reposição | Acessório | Amostrador | Diversos | Amostrador Diversos | Hidrologia | ISCO
ISC68-5304-007 | KIT COMPLETO DE AMOSTRAGEM PARA LINHA PRESSURIZADA | Reposição | Acessório | Amostrador | Diversos | Amostrador Diversos | Hidrologia | ISCO
CEBF00292-00 | KIT COMPLETO DE ANÉIS DE VEDAÇÃO P/ MANUTENÇÃO DOS SENSORES ÓTICOS | Reposição | Anel | Sonda | Portátil | Sonda Portátil | Hidrologia | Clean
COT19874 | FORNECEDOR DESCONTINUADO - KIT CALIBRAÇÃO PARA XPIS 3000 - NH3 | Insumo | Cilindro | Calibração | Diversos | Calibração Diversos | SSO | HON
ISC60-6700-062 | KIT CONTENDO 05 UNIDADES DE TUBO DE SILICONE | Reposição | Acessório | Amostrador | Diversos | Amostrador Diversos | Hidrologia | ISCO
COT20206 | DETECTOR DE GASES NR33 (PARTES E ACESSÓRIOS) | Insumo | Cilindro | Calibração | Diversos | Calibração Diversos | SSO | HON
COT33932 | FORNECEDOR DESCONTINUADO - KIT CALIBRAÇÃO | Insumo | Cilindro | Calibração | Diversos | Calibração Diversos | SSO | Clean
YSI626963CEB-04 | KIT CONTENDO 4 UNIDADES DO MODULO DE REFERÊNCIA PARA SENSORES DE PH DA SONDA MODELO PRODSS | Reposição | Acessório | Sonda | Portátil | Sonda Portátil | Hidrologia | YSI
YSI603824 | KIT CONTENDO 6 FRASCOS DE SOLUÇÃO DE CALIBRAÇÃO DE PH | Insumo | Solução | Calibração | Diversos | Calibração Diversos | Hidrologia | YSI
CEBF00448-00 | KIT CONTENDO 6 FRASCOS DE SOLUÇÃO DE CALIBRAÇÃO PH (4,7 E 10) | Insumo | Solução | Calibração | Diversos | Calibração Diversos | Hidrologia | Clean
YSI599681CEB-07 | KIT CONTENDO 7 CONJUNTOS DE O-RINGS PARA VEDAÇÃO DA TAMPA DAS PILHAS DA SONDA MODELO EXO 2 | Reposição | Anel | Sonda | Portátil | Sonda Portátil | Hidrologia | YSI
YSI57761302CEB-07 | KIT CONTENDO 7 UNIDADES DO MODULO DE REFERÊNCIA PARA SENSORES DE PH/ORP DA SONDA MODELO EXO | Reposição | Acessório | Sonda | Portátil | Sonda Portátil | Hidrologia | YSI
COT87632 | KIT DE CALIBRAÇÃO | Insumo | Cilindro | Calibração | Diversos | Calibração Diversos | SSO | HON
YSI116274 | KIT COPO DE CALIBRAÇÃO PARA SONDAS 6600 | Reposição | Acessório | Sonda | Portátil | Sonda Portátil | Hidrologia | YSI
ISC60-9004-411 | KIT DA BOMBA PARA COLETOR AUTOMÁTICO MODELOS 6712, 6712C 6712FR E AVALANCHE | Reposição | Acessório | Amostrador | Diversos | Amostrador Diversos | Hidrologia | ISCO
ISC60-9004-454 | KIT DA TAMPA DA BOMBA PARA COLETORES AUTOMÁTICOS ISCO MODELO 5800 | Reposição | Acessório | Amostrador | Diversos | Amostrador Diversos | Hidrologia | ISCO
YSI606144 | KIT DE 20 ALMOFADAS PARA LIMPADOR DE SENSOR ÓTICO DOS ANALISADORES MULTIPARÂMETROS SÉRIE 6 YSI | Reposição | Acessório | Sonda | Portátil | Sonda Portátil | Hidrologia | YSI
CEBC00103-00 | KIT DE 20 ARRUELAS EM PTFE PARA VEDAÇÃO DO KIT DE CONVERSÃO DA SAMPLE PRÓ | Insumo | Diversos | Diversos | Diversos | Diversos Diversos | Diversos | Clean
CEBF00136-00 | KIT DE ACESSÓRIOS PARA MONTAGEM DA ESTRUTURA | Insumo | Diversos | Diversos | Diversos | Diversos Diversos | Diversos | Clean
AMS404.87 | KIT DE AMOSTRADOR DE SOLO DE 1 1/2" X 12" | Produto | Ferramental | Diversos | Diversos | Diversos Diversos | Diversos | AMS
AMS352.51 | KIT DE AMOSTRAGEM DE SOLO DE 3 1/4" | Produto | Ferramental | Diversos | Diversos | Diversos Diversos | Diversos | AMS
YSI599677 | KIT DE ANÉIS DE SEDAÇÃO DA BASE DOS SENDORES PARA SONDAS EXO | Reposição | Anel | Sonda | Portátil | Sonda Portátil | Hidrologia | YSI
CEBF00296-00 | KIT DE ANÉIS DE VEDAÇÃO P/ MANUTENÇÃO P/ O ANALISADOR MULTIPARAMETROS MODELO 6600 | Reposição | Anel | Sonda | Portátil | Sonda Portátil | Hidrologia | Clean
CEBF00295-00 | KIT DE ANÉIS DE VEDAÇÃO P/ MANUTENÇÃO P/ O ANALISADOR MULTIPARAMETROS MODELO 6820 | Reposição | Anel | Sonda | Portátil | Sonda Portátil | Hidrologia | Clean
CEBF00294-00 | KIT DE ANÉIS DE VEDAÇÃO P/ MANUTENÇÃO P/ O ANALISADOR MULTIPARAMETROS MODELO 6920 | Reposição | Anel | Sonda | Portátil | Sonda Portátil | Hidrologia | Clean
CEBF00297-00 | KIT DE ANÉIS DE VEDAÇÃO P/ MANUTENÇÃO P/ O COMPARTIMENTO DE BATERIA DO ANALISADOR MULTIPARAMETROS | Reposição | Anel | Sonda | Portátil | Sonda Portátil | Hidrologia | Clean
CEBF00293-00 | KIT DE ANÉIS DE VEDAÇÃO P/ MANUTENÇÃO P/ SELAMENTO QUADRUPLO PARA SENSORES ÓTICOS | Reposição | Anel | Sonda | Portátil | Sonda Portátil | Hidrologia | Clean
G0042H25 | CILINDRO GÁS 58L (H2S 25 PPM) | Insumo | Cilindro | Calibração | Diversos | Calibração Diversos | SSO | HON
YSI599680 | KIT DE ANÉIS DE VEDAÇÃO PARA SONDA EXO1 CONTENDO 5 ANÉIS E 01 TUBO LUBRIFICANTE | Reposição | Anel | Sonda | Portátil | Sonda Portátil | Hidrologia | YSI
CEBF00413-00 | KIT DE ARMAZENAMENTO PARA SENSOR DE PH | Reposição | Acessório | Sonda | Portátil | Sonda Portátil | Hidrologia | Clean
ISC60-4307-015 | KIT DE BATERIA BACKUP PARA MEDIDORES DE VAZÃO SIGNATURE | Reposição | Acessório | Medidor de Vazão | Portátil | Medidor de Vazão Portátil | Hidrologia | ISCO
YSI599622 | KIT DE CARREGADOR E BATERIAS RECARREGÁVEIS PARA DISPLAY YSI EXO | Reposição | Acessório | Sonda | Portátil | Sonda Portátil | Hidrologia | YSI
HON10566L9 | OBSOLETO - CILINDRO DE GÁS NH3 50 PPM PARA CALIBRAÇÃO DE DETECTOERS DE GÁS 29 LITROS | Insumo | Cilindro | Calibração | Diversos | Calibração Diversos | SSO | HON
HON11224-L9 | OBSOLETO - CILINDRO PARA CALIBRAÇÃO DO SENSOR DE NH3 | Insumo | Cilindro | Calibração | Diversos | Calibração Diversos | SSO | HON
HON11413-L9 | CILINDRO DE GÁS R132A COM 1000PPM DE CONCENTRAÇÃO | Insumo | Cilindro | Calibração | Diversos | Calibração Diversos | SSO | HON
HON1819468EN | CILINDRO DE REPOSIÇÃO PARA SCBA FENZY - 300 BAR/ 6.0L/ ROSCA DIN/ ALUMÍNIO | Insumo | Cilindro | Calibração | Diversos | Calibração Diversos | SSO | HON
HON1824097EN | CILINDRO DE REPOSIÇÃO PARA SCBA FENZY | Insumo | Cilindro | Calibração | Diversos | Calibração Diversos | SSO | HON
HON1824098EN | CILINDRO DE REPOSIÇÃO PARA SCBA FENZY - 300 BAR 6.9L/ ROSCA DIN/ FIBRA DE CARBON. | Insumo | Cilindro | Calibração | Diversos | Calibração Diversos | SSO | HON
HON1991-0159 | CILINDRO DE HIDROGÊNIO DE 500 PPM COM 103L. | Insumo | Cilindro | Calibração | Diversos | Calibração Diversos | SSO | HON
HON2992-0016 | CILINDRO DE HIDROGÊNIO DE 1000 PPM COM 58L | Insumo | Cilindro | Calibração | Diversos | Calibração Diversos | SSO | HON
HON2992-0033-BZ | CILINDRO DE H2S (10PPM) - 58 LITROS | Insumo | Cilindro | Calibração | Diversos | Calibração Diversos | SSO | HON
HON29920015 | USRA 2992-0015-BZ *** CILINDRO DE GÁS NH3 50 PPM PARA CALIBRAÇÃO DE DETECTOERS DE GÁS 58 LITROS | Insumo | Cilindro | Calibração | Diversos | Calibração Diversos | SSO | HON
HON571785 | CILINDRO DE BUTANO 50% LEL 103 LITROS | Insumo | Cilindro | Calibração | Diversos | Calibração Diversos | SSO | HON
HON600-0001-000 | CILINDRO DE ISOBUTILENO DE 50 PPM. | Insumo | Cilindro | Calibração | Diversos | Calibração Diversos | SSO | HON
HON600-0002-000 | CILINDRO DE ISOBUTILENO DE 100 PPM. | Insumo | Cilindro | Calibração | Diversos | Calibração Diversos | SSO | HON
HON600-0002-001 | CILINDRO DE ISOBUTILENO DE 100 PPM. | Insumo | Cilindro | Calibração | Diversos | Calibração Diversos | SSO | HON
HON600-0069-000 | CILINDRO DE ISOBUTILENO DE 10 PPM. | Insumo | Cilindro | Calibração | Diversos | Calibração Diversos | SSO | HON
HON6000002000 | CILINDRO ISOBUTILENO | Insumo | Cilindro | Calibração | Diversos | Calibração Diversos | SSO | HON
HON998-024-004 | ***USAR 998-024-004-BZ***CILINDRO DE H2S (50PPM) 58 LITROS | Insumo | Cilindro | Calibração | Diversos | Calibração Diversos | SSO | HON
HON998022001 | ***USAR 998-022-001-BZ***CILINDRO DE GÁS METANO (CH4) 50% DE LEL. | Insumo | Cilindro | Calibração | Diversos | Calibração Diversos | SSO | HON
HON998022002 | CILINDRO DE PROPANO 50% LEL - 103 LITROS (0,1 M³) | Insumo | Cilindro | Calibração | Diversos | Calibração Diversos | SSO | HON
HON998022003 | CILINDRO DE GÁS DE HIDROGÊNIO 50% LEL - 103 LITROS (0,1 M³) | Insumo | Cilindro | Calibração | Diversos | Calibração Diversos | SSO | HON
HONCG-ZERO | CILINDRO AR ZERO DE 103 L | Insumo | Cilindro | Calibração | Diversos | Calibração Diversos | SSO | HON
HONCG2-P-1-34-BZ | CILINDRO COM GÁS FOSFINA DE 1PPM COM 34 LITROS. | Insumo | Cilindro | Calibração | Diversos | Calibração Diversos | SSO | HON
HONGFV232 | ***USAR GFV232-BZ*** CILINDRO DE PENTANO 50% LEL | Insumo | Cilindro | Calibração | Diversos | Calibração Diversos | SSO | HON
HONGFV250 | OBSOLETO - CILINDRO PARA CALIBRAÇÃO DO SENSOR DE NH3 | Insumo | Cilindro | Calibração | Diversos | Calibração Diversos | SSO | HON
HONGFV458 | CILINDRO DE GÁS R407A COM 500PPM DE CONCENTRAÇÃO | Insumo | Cilindro | Calibração | Diversos | Calibração Diversos | SSO | HON
HONGFV543 | CILINDRO PARA CALIBRAÇÃO DO SENSOR DE HFO1234YF | Insumo | Cilindro | Calibração | Diversos | Calibração Diversos | SSO | HON
HONM-507546 | ***USAR M-507546-BZ***M-507546 - CILINDRO DE NH3 (AMONIA) 500PPM - 58 LITROS | Insumo | Cilindro | Calibração | Diversos | Calibração Diversos | SSO | HON
HONM-508161 | CILINDRO 103L DE OXIGÊNIO 20,9% V/V | Insumo | Cilindro | Calibração | Diversos | Calibração Diversos | SSO | HON
HONZCAL2ALA2 | CILINDRO DE GÁS NH3 PARA CALIBRAÇÃO DO SENSOR DE AMÔNIA A 300PPM, 24 LITROS - 0,02M³. | Insumo | Cilindro | Calibração | Diversos | Calibração Diversos | SSO | HON
IND18100172 | CILINDRO DE LEL PROPANO (50% LEL), 34 LITROS | Insumo | Cilindro | Calibração | Diversos | Calibração Diversos | SSO | Industrial
IND18100214 | CILINDRO DE CH4 - METANO - 2.5%VOL. - 34L | Insumo | Cilindro | Calibração | Diversos | Calibração Diversos | SSO | Industrial
IND18101220 | CILINDRO DE SO2 10PPM - 58L | Insumo | Cilindro | Calibração | Diversos | Calibração Diversos | SSO | Industrial
IND18102151 | CILINDRO DE NH3 25PPM AMONIA - 58 LITROS | Insumo | Cilindro | Calibração | Diversos | Calibração Diversos | SSO | Industrial
IND18102152 | CILINDRO DE HCN - 10PPM, 58 LITROS | Insumo | Cilindro | Calibração | Diversos | Calibração Diversos | SSO | Industrial
IND18102153 | CILINDRO DE NO 25PPM - 58L | Insumo | Cilindro | Calibração | Diversos | Calibração Diversos | SSO | Industrial
IND18102154 | CILINDRO DE HCL 10PPM - 58L | Insumo | Cilindro | Calibração | Diversos | Calibração Diversos | SSO | Industrial
IND18102187 | CILINDRO DE CO (100PPM), H2S (25PPM), O2 (19%) E LEL PENTANO 25% 58 LITROS | Insumo | Cilindro | Calibração | Diversos | Calibração Diversos | SSO | Industrial
IND18102242 | CILINDRO DE CO (100PPM), H2S (25PPM), O2 (19%) E LEL METANO 50% 58 LITROS | Insumo | Cilindro | Calibração | Diversos | Calibração Diversos | SSO | Industrial
IND18102245 | CILINDRO DE H2S 50PPM - 58L | Insumo | Cilindro | Calibração | Diversos | Calibração Diversos | SSO | Industrial
IND18102913 | CILINDRO DE CO2 2.5% VOL. - 103L | Insumo | Cilindro | Calibração | Diversos | Calibração Diversos | SSO | Industrial
IND18102939 | CILINDRO DE ISOBUTILENO 100PPM - 103L | Insumo | Cilindro | Calibração | Diversos | Calibração Diversos | SSO | Industrial
IND18103127 | CILINDRO DE HEXANO 25% LEL - 103L | Insumo | Cilindro | Calibração | Diversos | Calibração Diversos | SSO | Industrial
IND18103218 | CILINDRO DE CO2 5.0% VOL. - 34 L | Insumo | Cilindro | Calibração | Diversos | Calibração Diversos | SSO | Industrial
IND18103697 | CILINDRO DE CL2 5PPM - 58L | Insumo | Cilindro | Calibração | Diversos | Calibração Diversos | SSO | Industrial
IND18103937 | CILINDRO DE CO (100PPM), H2S (25PPM), O2 (19%) E LEL PENTANO 25% 34 LITROS | Insumo | Cilindro | Calibração | Diversos | Calibração Diversos | SSO | Industrial
IND18103945 | CILINDRO DE H2 (100 PPM), 34 LITROS | Insumo | Cilindro | Calibração | Diversos | Calibração Diversos | SSO | Industrial
IND18104208 | CILINDRO DE CO2 5.0% VOL. - 103L | Insumo | Cilindro | Calibração | Diversos | Calibração Diversos | SSO | Industrial
IND18104554 | CILINDRO DE ISOBUTILENO 500PPM - 103L | Insumo | Cilindro | Calibração | Diversos | Calibração Diversos | SSO | Industrial
IND18104984 | CILINDRO DE H2S 25PPM - 34L | Insumo | Cilindro | Calibração | Diversos | Calibração Diversos | SSO | Industrial
IND18104992 | CILINDRO DE SO2 5PPM - 34L | Insumo | Cilindro | Calibração | Diversos | Calibração Diversos | SSO | Industrial
IND18105007 | CILINDRO DE CL2 10PPM - 34L | Insumo | Cilindro | Calibração | Diversos | Calibração Diversos | SSO | Industrial
IND18105262 | CILINDRO DE GÁS, COM 50 PPM DE CO, 25 PPM H2S, O2 20,9%, METANO 50% LEL, 58L | Insumo | Cilindro | Calibração | Diversos | Calibração Diversos | SSO | Industrial
IND18105536 | CILINDRO DE CO (100PPM), H2S (25PPM), O2 (19%) E LEL METANO 50% 34 LITROS | Insumo | Cilindro | Calibração | Diversos | Calibração Diversos | SSO | Industrial
IND18105593 | CILINDRO DE NH3 25PPM AMONIA - 34 LITROS | Insumo | Cilindro | Calibração | Diversos | Calibração Diversos | SSO | Industrial
IND18105692 | **OBSOLETO** CILINDRO DE BENZENO (5 PPM), 34 LITROS | Insumo | Cilindro | Calibração | Diversos | Calibração Diversos | SSO | Industrial
IND18105809 | CILINDRO DE ISOBUTILENO 10PPM - 103L | Insumo | Cilindro | Calibração | Diversos | Calibração Diversos | SSO | Industrial
IND18106146 | CILINDRO DE CO2 300PPM - 103L | Insumo | Cilindro | Calibração | Diversos | Calibração Diversos | SSO | Industrial
IND18106153 | CILINDRO DE CO2 1.000PPM - 103L | Insumo | Cilindro | Calibração | Diversos | Calibração Diversos | SSO | Industrial
IND18106252 | CILINDRO DE NO2 10PPM - 58L | Insumo | Cilindro | Calibração | Diversos | Calibração Diversos | SSO | Industrial
IND18107219 | CILINDRO DE CO (100PPM), H2S (25PPM), O2 (19%) E LEL PENTANO 25% 650 LITROS | Insumo | Cilindro | Calibração | Diversos | Calibração Diversos | SSO | Industrial
IND18107292 | CILINDRO DE ISOBUTILENO 100PPM - 34 LITROS | Insumo | Cilindro | Calibração | Diversos | Calibração Diversos | SSO | Industrial
IND18107805 | CILINDRO DE PH3 5PPM - 34L | Insumo | Cilindro | Calibração | Diversos | Calibração Diversos | SSO | Industrial
IND18107987 | CILINDRO DE HEXANO 500PPM - 103L | Insumo | Cilindro | Calibração | Diversos | Calibração Diversos | SSO | Industrial
IND18108118 | CILINDRO DE CO2 3.0% VOL. - 103L | Insumo | Cilindro | Calibração | Diversos | Calibração Diversos | SSO | Industrial
IND18109010 | CILINDRO DE NH3 - 300 PPM, 58 LITROS | Insumo | Cilindro | Calibração | Diversos | Calibração Diversos | SSO | Industrial
IND18109077 | CILINDRO DE CO (100PPM), H2S (25PPM), O2 (19%) E LEL PENTANO 25% 116 LITROS | Insumo | Cilindro | Calibração | Diversos | Calibração Diversos | SSO | Industrial
IND18109080 | CILINDRO DE CO (100PPM), H2S (25PPM), O2 (19%) E LEL METANO 50% 116 LITROS | Insumo | Cilindro | Calibração | Diversos | Calibração Diversos | SSO | Industrial
IND18109156 | CILINDRO DE CO (100PPM), H2S (25PPM), O2 (18%) E LEL METANO 50% 58 LITROS | Insumo | Cilindro | Calibração | Diversos | Calibração Diversos | SSO | Industrial
IND18109192 | CILINDRO DE CO (100PPM), H2S (25PPM), O2 (18%) E LEL METANO 50% 34 LITROS | Insumo | Cilindro | Calibração | Diversos | Calibração Diversos | SSO | Industrial
IND78103868 | CILINDRO DE NH3 - 50PPM, 58 LITROS | Insumo | Cilindro | Calibração | Diversos | Calibração Diversos | SSO | Industrial
LANMINICAM0,08M2 | CILINDRO MINI CAM VOLUME 0,08M3 COM REGULADOR | Insumo | Cilindro | Calibração | Diversos | Calibração Diversos | SSO | QED
M-501010-BZ | CILINDRO DE CO2 1000 PPM - 103 LITROS | Insumo | Cilindro | Calibração | Diversos | Calibração Diversos | SSO | HON
M-507546-BZ | CILINDRO DE NH3 (AMONIA) 500PPM - 58 LITROS | Insumo | Cilindro | Calibração | Diversos | Calibração Diversos | SSO | HON
CEBC00344-00 | KIT DE CHAPA CORTADA DE INOX 304 # 12,5MM PARA POSTE ARTICULADO | Insumo | Diversos | Diversos | Diversos | Diversos Diversos | Diversos | Clean
CEBC00343-00 | KIT DE CHAPA CORTADA DE INOX 304 # 8MM PARA POSTE ARTICULADO E GUINCHO | Insumo | Diversos | Diversos | Diversos | Diversos Diversos | Diversos | Clean
CEBC00345-00 | KIT DE CHAPA CORTADA DE INOX 304 # 9,5MM PARA POSTE ARTICULADO E GUINCHO | Insumo | Diversos | Diversos | Diversos | Diversos Diversos | Diversos | Clean
RBC-4G | CALIBRAÇÃO RBC 4 GASES (SENSORES: H2S, CO, O2, LEL/CH4) | Serviço | Calibração | Diversos | Diversos | Diversos Diversos | SSO | Clean
RBC-4G-R | NÃO USAR - CALIBRAÇÃO RBC 4 GASES (SENSORES: H2S, CO, O2, LEL/CH4) | Serviço | Calibração | Diversos | Diversos | Diversos Diversos | SSO | Clean
RBC-4G+C6H14 | CALIBRAÇÃO RBC 4 GASES + C6H14 (SENSORES: H2S, CO, O2, LEL/CH4, C6H14) | Serviço | Calibração | Diversos | Diversos | Diversos Diversos | SSO | Clean
RBC-4G+C6H14-R | NÃO USAR - CALIBRAÇÃO RBC 4 GASES + C6H14 (SENSORES: H2S, CO, O2, LEL/CH4, C6H14) | Serviço | Calibração | Diversos | Diversos | Diversos Diversos | SSO | Clean
RBC-4G+CO2 | CALIBRAÇÃO RBC 4 GASES + CO2 (SENSORES: H2S, CO, O2, LEL/CH4, CO2) | Serviço | Calibração | Diversos | Diversos | Diversos Diversos | SSO | Clean
RBC-4G+PID | CALIBRAÇÃO RBC 4 GASES + PID (SENSORES: H2S, CO, O2, LEL/CH4, PID/C4H8) | Serviço | Calibração | Diversos | Diversos | Diversos Diversos | SSO | Clean
RBC-4G+PID-R | NÃO USAR - CALIBRAÇÃO RBC 4 GASES + PID (SENSORES: H2S, CO, O2, LEL/CH4, PID/C4H8) | Serviço | Calibração | Diversos | Diversos | Diversos Diversos | SSO | Clean
RBC-4GEXT | NAO UTILIZAR | Serviço | Calibração | Diversos | Diversos | Diversos Diversos | SSO | Clean
RBC-C6H14 | CALIBRAÇÃO RBC C6H14 (HEXANO) | Serviço | Calibração | Diversos | Diversos | Diversos Diversos | SSO | Clean
RBC-C6H14-R | NÃO USAR - CALIBRAÇÃO RBC C6H14 (HEXANO) | Serviço | Calibração | Diversos | Diversos | Diversos Diversos | SSO | Clean
RBC-CO2 | CALIBRAÇÃO RBC CO2 (DIÓXIDO DE CARBONO) | Serviço | Calibração | Diversos | Diversos | Diversos Diversos | SSO | Clean
RBC-CO2-R | ÃO USAR - CALIBRAÇÃO RBC CO2 (DIÓXIDO DE CARBONO) | Serviço | Calibração | Diversos | Diversos | Diversos Diversos | SSO | Clean
RBC-FID-R | CALIBRAÇÃO RBC CH4 (SENSOR FID) | Serviço | Calibração | Diversos | Diversos | Diversos Diversos | SSO | Clean
RBC-GEM-R | CALIBRAÇÃO RBC PARA EQUIPAMENTOS GEM/GA | Serviço | Calibração | Diversos | Diversos | Diversos Diversos | SSO | Clean
RBC-MIND | NÃO USAR ************** CALIBRAÇÃO RBC PARA MEDIÇÃO INDIRETA | Serviço | Calibração | Diversos | Diversos | Diversos Diversos | SSO | Clean
RBC-NH3 | CALIBRAÇÃO RBC NH3 (AMÔNIA) | Serviço | Calibração | Diversos | Diversos | Diversos Diversos | SSO | Clean
RBC-PID | CALIBRAÇÃO RBC C4H8/PID (ISOBUTILENO) | Serviço | Calibração | Diversos | Diversos | Diversos Diversos | SSO | Clean
RBC-PID-R | NÃO USAR - CALIBRAÇÃO RBC C4H8/PID (ISOBUTILENO) | Serviço | Calibração | Diversos | Diversos | Diversos Diversos | SSO | Clean
CEBC00358-00 | KIT DE CHAPA DOBRADA INOX 304 505 X 1260 X 16MM PARA CETESB | Insumo | Diversos | Diversos | Diversos | Diversos Diversos | Diversos | Clean
CEBC00165-00 | KIT DE CHAPAS CORTADAS PARA ESTAÇÃO DE MONITORAMENTO. | Insumo | Diversos | Diversos | Diversos | Diversos Diversos | Diversos | Clean
CEBC00126-00 | KIT DE CHAPAS CORTADAS PARA PLATAFORMA MAIOR | Insumo | Diversos | Diversos | Diversos | Diversos Diversos | Diversos | Clean
CEBC00127-00 | KIT DE CHAPAS CORTADAS PARA PLATAFORMA MENOR | Insumo | Diversos | Diversos | Diversos | Diversos Diversos | Diversos | Clean
ISC60-9004-450 | KIT DE CHICOTE DE FIAÇÃO PARA COLETOR AUTOMÁTICO MODELO 5800 | Reposição | Acessório | Amostrador | Diversos | Amostrador Diversos | Hidrologia | ISCO
AMS424.38 | KIT DE CLASSIFICAÇÃO DE SOLO | Produto | Ferramental | Diversos | Diversos | Diversos Diversos | Diversos | AMS
YSI605404 | KIT DE COMUNICAÇÃO VIA CABO USB (ENCAIXA TRASEIRO) PARA ANALISADORES YSI MODELOS PROODO E PROF PLUS | Reposição | Acessório | Sonda | Portátil | Sonda Portátil | Hidrologia | YSI
ISC68-4700-011 | KIT DE CONFIGURAÇÃO DE 1 GARRAFA PARA COLETOR AUTOMÁTICO MOD. ISCO 4700. | Reposição | Acessório | Amostrador | Diversos | Amostrador Diversos | Hidrologia | ISCO
YSI119080 | KIT DE CONTATOS DO COMPARTIMENTO DE PILHAS PARA SONDA MULTIPARÂMETROS MOD. EXO 1. | Reposição | Acessório | Sonda | Portátil | Sonda Portátil | Hidrologia | YSI
YSI251393Y | KIT DE CUBETAS 10ML, 24MM PARA COLORÍMETRO YSI900 | Reposição | Acessório | Sonda | Portátil | Sonda Portátil | Hidrologia | YSI
001884 | KIT DE ELETRODO DE AMÔNIA PARA LABORATÓRIO | Reposição | Acessório | Sonda | Portátil | Sonda Portátil | Hidrologia | YSI
YSI400365 | KIT DE ELETRODO DE AMÔNIA PARA LABORATÓRIO | Reposição | Acessório | Sonda | Portátil | Sonda Portátil | Hidrologia | YSI
SERV-TD18 | SERVIÇO DE PROJETO E ENGENHARIA DE SISTEMA DE REMEDIAÇÃO TERMAL | Serviço | Hora Técnica | Diversos | Diversos | Diversos Diversos | Remediação | Clean
YSI116737 | KIT DE ENCAIXE BULKHEAD DA SONDA YSI 600 XL OU XLM (ACOMPANHA 02 O-RINGS). | Reposição | Acessório | Sonda | Portátil | Sonda Portátil | Hidrologia | YSI
CEBD01531-00 | KIT DE ENERGIA SOLAR FOTOVOLTAICO (GERADORES) KM20 | Insumo | Diversos | Diversos | Diversos | Diversos Diversos | Diversos | Clean
CEBD00601-00 | KIT DE ENERGIA SOLAR FOTOVOLTAICO (MODULO) KC65 | Insumo | Diversos | Diversos | Diversos | Diversos Diversos | Diversos | Clean
YSI599594 | KIT DE FERRAMENTAS PARA SONDAS EXO 1 E EXO2 | Reposição | Acessório | Sonda | Portátil | Sonda Portátil | Hidrologia | YSI
ISC60-9004-155 | KIT DE FIXAÇÃO PARA AMOSTRADORES ISCO SERIE 6700 | Reposição | Acessório | Amostrador | Diversos | Amostrador Diversos | Hidrologia | ISCO
ISC60-2004-611 | KIT DE FIXAÇÃO PARA SENSOR ULTRASSÔNICO PARA PISO | Reposição | Acessório | Amostrador | Diversos | Amostrador Diversos | Hidrologia | ISCO
GUARTK-RS2 | KIT DE GEOREFERENCIAMENTO GNSS/RTK PARA USO COM MEDIDOR DE VAZÃO ADCP M9- 2 X REACH RS2 | Produto | Acessório | Medidor de Vazão | Portátil | Medidor de Vazão Portátil | Hidrologia | Clean
CEBF00685-00 | KIT DE INSTALAÇÃO DE SONDA MULTIPARÂMETRO EXO PARA MONTAGEM COM 18 METROS | Reposição | Acessório | Sonda | Portátil | Sonda Portátil | Hidrologia | YSI
CEBF00686-00 | KIT DE INSTALAÇÃO DE SONDA MULTIPARÂMETRO EXO PARA MONTAGEM INCLINADA COM 3 METROS | Reposição | Acessório | Sonda | Portátil | Sonda Portátil | Hidrologia | YSI
CEBF00687-00 | KIT DE INSTALAÇÃO DE SONDA MULTIPARÂMETRO EXO PARA MONTAGEM INCLINADA COM 6 METROS | Reposição | Acessório | Sonda | Portátil | Sonda Portátil | Hidrologia | YSI
CEBF00688-00 | KIT DE INSTALAÇÃO DE SONDA MULTIPARÂMETRO EXO PARA MONTAGEM INCLINADA COM 9 METROS | Reposição | Acessório | Sonda | Portátil | Sonda Portátil | Hidrologia | YSI
AMS52956 | KIT DE INSTALAÇÃO DO GVP SUB-SLAB | Produto | Ferramental | Diversos | Diversos | Diversos Diversos | Diversos | AMS
YSI606624 | KIT DE LIMPEZA INCLUSO 2 LIMPADORES COM ALMOFADAS | Reposição | Acessório | Sonda | Portátil | Sonda Portátil | Hidrologia | YSI
YSI606625 | KIT DE LIMPEZA INCLUSO 2 LIMPADORES COM ALMOFADAS PARA SENSOR ÓTICO E 1 CHAVE SEXTAVADA. | Reposição | Acessório | Sonda | Portátil | Sonda Portátil | Hidrologia | YSI
THE81-0007 | OBSOLETO SEM ITEM SUBSTITUTO - CILINDRO DE HEXANO PARA CALIBRAÇÃO DO INNOVA-SV 17L | Insumo | Cilindro | Calibração | Diversos | Calibração Diversos | SSO | Thermo
THE81-0012 | CILINDRO PARA CALIBRAÇÃO DE MONITOR DE GASES | Insumo | Cilindro | Calibração | Diversos | Calibração Diversos | SSO | Thermo
THE81-0075 | CILINDRO 50% LEL CH4/N2; 50PPM CO2; 12% O2; 50PPM CO | Insumo | Cilindro | Calibração | Diversos | Calibração Diversos | SSO | Thermo
THE81-0078 | CILINDRO DE GÁS PARA CALIBRAÇÃO, 100% NITROGÊNIO | Insumo | Cilindro | Calibração | Diversos | Calibração Diversos | SSO | Thermo
THE81-0154 | CILINDRO COM GASES P/ CALIBRAÇÃO | Insumo | Cilindro | Calibração | Diversos | Calibração Diversos | SSO | Thermo
THE81-0187 | CILINDRO DE GÁS PENTANO 0,703% VOL | Insumo | Cilindro | Calibração | Diversos | Calibração Diversos | SSO | Thermo
THECR009UY | KIT DE CALIBRAÇÃO PARA TVA1000B FID | Insumo | Cilindro | Calibração | Diversos | Calibração Diversos | SSO | Thermo
THECR011WC | CILINDRO DE HIDROGÊNIO | Insumo | Cilindro | Calibração | Diversos | Calibração Diversos | SSO | Thermo
CEBF00656-00 | KIT DE MANGUEIRAS PARA PAINEL TANK-FULL | Insumo | Diversos | Diversos | Diversos | Diversos Diversos | Diversos | Clean
ISC60-9004-435 | KIT DE MANUTENÇÃO DE PREVENTIVA PARA OS COLETORES AUTOMÁTICOS ISCO MODELO GLACIER E GLS. | Reposição | Acessório | Amostrador | Diversos | Amostrador Diversos | Hidrologia | ISCO
ISC60-9004-422 | KIT DE MANUTENÇÃO PARA COLETOR AUTOMÁTICO SÉRIE 3700 | Reposição | Acessório | Amostrador | Diversos | Amostrador Diversos | Hidrologia | ISCO
WHIALF34L | CILINDRO DE ISOBUTILENO C/ CONCENTRAÇÃO DE 5 PPM - 34 L | Insumo | Cilindro | Calibração | Diversos | Calibração Diversos | SSO | White
ISC60-9004-413 | KIT DE MANUTENÇÃO PARA COLETORES AUTOMÁTICOS SÉRIE 6712 E AVALANCHE | Reposição | Acessório | Amostrador | Diversos | Amostrador Diversos | Hidrologia | ISCO
QED38345 | KIT DE MANUTENÇÃO PARA O ANALISADOR MULTIPARÂMETROS MODELO MP20. | Reposição | Acessório | Sonda | Portátil | Sonda Portátil | Hidrologia | QED
QED38433 | KIT DE MANUTENÇÃO PARA SENSOR DE OD DA MP20 | Reposição | Acessório | Sonda | Portátil | Sonda Portátil | Hidrologia | QED
YSI005511 | KIT DE MANUTENÇÃO PARA SONDA MULTIPARAMETROS 556. | Reposição | Acessório | Sonda | Portátil | Sonda Portátil | Hidrologia | YSI
CAS207107B | **USAR CAS207107B/KIT** CARREGADOR PARA DOSÍMETRO DBADGE2 | Produto | Acessório | Dosimetro | Portátil | Dosimetro Portátil | SSO | CASELLA
CAS207107B/KIT | CARREGADOR PARA DOSÍMETROD BADGE2 | Produto | Acessório | Dosimetro | Portátil | Dosimetro Portátil | SSO | CASELLA
CASCOT85832 | DOSÍMETRO DE RUÍDO MODELO DBADGE2 PRO E ACESSÓRIOS | Produto | Dosimetro | Dosimetro | Portátil | Dosimetro Portátil | SSO | CASELLA
CASDBADGE2 | DOSÍMETRO DE RUÍDO, MODELO DBADGE2 | Produto | Dosimetro | Dosimetro | Portátil | Dosimetro Portátil | SSO | CASELLA
CASDBADGE2/KIT1 | DOSÍMETRO DE RUÍDO, MODELO DBADGE2/KIT1 | Produto | Dosimetro | Dosimetro | Portátil | Dosimetro Portátil | SSO | CASELLA
CASDBADGE2IS | DOSÍMETRO DE RUÍDO, MODELO DBADGE2IS | Produto | Dosimetro | Dosimetro | Portátil | Dosimetro Portátil | SSO | CASELLA
CASDBADGE2IS/KIT1 | DOSÍMETRO DE RUÍDO, MODELO DBADGE2IS/KIT1ESPECIFICAÇÃO TÉCNICA | Produto | Dosimetro | Dosimetro | Portátil | Dosimetro Portátil | SSO | CASELLA
CASDBADGE2ISPRO | DOSÍMETRO DE RUÍDO MODELO DBADGE2 IS PRO | Produto | Dosimetro | Dosimetro | Portátil | Dosimetro Portátil | SSO | CASELLA
CASDBADGE2ISPRO/KIT1 | KIT DOSÍMETRO DE RUÍDO MODELO DBADGE2 IS PRO | Produto | Dosimetro | Dosimetro | Portátil | Dosimetro Portátil | SSO | CASELLA
CASDBADGE2PRO | DOSÍMETRO DE RUÍDO, MODELO DBADGE2PRO | Produto | Dosimetro | Dosimetro | Portátil | Dosimetro Portátil | SSO | CASELLA
CASDBADGEPLUS | DOSÍMETRO DE RUÍDO, MODELO DBADGEPLUS | Produto | Dosimetro | Dosimetro | Portátil | Dosimetro Portátil | SSO | CASELLA
CASFLOWDETECTIVEKIT | CALIBRADOR DE FLUXO DE AR - FLOW DETECTIVE (STANDARD - KIT) | Produto | Acessório | Dosimetro | Portátil | Dosimetro Portátil | SSO | CASELLA
CASISC099 | PEN DRIVE SOFTWARE CASELLA INSIGHT PARA GERENCIAMENTO DOS DADOS | Produto | Acessório | Dosimetro | Portátil | Dosimetro Portátil | SSO | CASELLA
300420BARB38883 | PN ERRADO *** AUTOPUMP MODELO SHORT AP2 BL DE CAPTAÇÃO INFERIOR | Produto | Auto Pump | Elevador de Liquidos | Fixo | Elevador de Liquidos Fixo | Remediação | QED
301008-301167-990008 | SHORT AP4 BOTTOM LOADING AUTOPUMP | Produto | Auto Pump | Elevador de Liquidos | Fixo | Elevador de Liquidos Fixo | Remediação | QED
301878301193990013 | SHORT AP4 TL | Produto | Auto Pump | Elevador de Liquidos | Fixo | Elevador de Liquidos Fixo | Remediação | QED
301879301197990014 | AUTOPUMP DE CAPTAÇÃO SUPERIOR MOD. LONG AP-4/TL | Produto | Auto Pump | Elevador de Liquidos | Fixo | Elevador de Liquidos Fixo | Remediação | QED
301881PA-303016 | ELEVADOR DE LÍQUIDOS MODELO AUTOPUMP SHORT AP4+BL | Produto | Auto Pump | Elevador de Liquidos | Fixo | Elevador de Liquidos Fixo | Remediação | QED
301882PA-303013 | ELEVADOR DE LÍQUIDOS MODELO LONG AP4 BL PLUS | Produto | Auto Pump | Elevador de Liquidos | Fixo | Elevador de Liquidos Fixo | Remediação | QED
302062301192990012 | AUTOPUMP MODELO SHORT AP4 BL | Produto | Auto Pump | Elevador de Liquidos | Fixo | Elevador de Liquidos Fixo | Remediação | QED
302063301197990014 | AUTOPUMP DE CAPTAÇÃO INFERIOR MOD. LONG AP-4/BL | Produto | Auto Pump | Elevador de Liquidos | Fixo | Elevador de Liquidos Fixo | Remediação | QED
302073301219 | AUTOPUMP DE CAPTAÇÃO INFERIOR MOD. LONG AP-3/BL | Produto | Auto Pump | Elevador de Liquidos | Fixo | Elevador de Liquidos Fixo | Remediação | QED
302074301216 | AUTOPUMP DE CAPTAÇÃO SUPERIOR MOD. LONG AP-3/TL | Produto | Auto Pump | Elevador de Liquidos | Fixo | Elevador de Liquidos Fixo | Remediação | QED
302796P-303013 | BOMBA PNEUMÁTICA MODELO SHORT AP4 PLUS ESPECIAL TL. | Produto | Auto Pump | Elevador de Liquidos | Fixo | Elevador de Liquidos Fixo | Remediação | QED
389313891438963 | HAMMERHEAD PRO LONG HHP4-BL | Produto | Auto Pump | Elevador de Liquidos | Fixo | Elevador de Liquidos Fixo | Remediação | QED
A2-CUSTOM | FLANGE DE 6" PARA POÇO DE EXTRAÇÃO DE CHORUME E BIOGAS | Reposição | Acessório | Elevador de Liquidos | Fixo | Elevador de Liquidos Fixo | Remediação | QED
CABO3/16 | CABO DE AÇO INOX 304 DE 3/16" | Reposição | Acessório | Elevador de Liquidos | Fixo | Elevador de Liquidos Fixo | Remediação | Clean
CABOGENERICO | CABO | Reposição | Acessório | Elevador de Liquidos | Fixo | Elevador de Liquidos Fixo | Remediação | Clean
CAEFRFNA21 | FONTE DE ALIMENTAÇÃO MODELO TEC CONTROLL 24V 2,5 COM 1 CHICOTE - LIGHT | Reposição | Acessório | Elevador de Liquidos | Fixo | Elevador de Liquidos Fixo | Remediação | Clean
YSI006583 | KIT DE MANUTENÇÃO PARA SONDA YSI 600R | Reposição | Acessório | Sonda | Portátil | Sonda Portátil | Hidrologia | YSI
CEBF00037-00 | BOMBA PNEUMÁTICA DE DUPLO DIAFRAGMA MOD. NDP 25 BAN | Produto | NDP - 25 BAN | Elevador de Liquidos | Fixo | Elevador de Liquidos Fixo | Remediação | Clean
CEBF00258-00 | BOMBA PNEUMÁTICA MODELO SHORT AP4 PLUS ESPECIAL | Produto | Auto Pump | Elevador de Liquidos | Fixo | Elevador de Liquidos Fixo | Remediação | Clean
CEBF00421-00 | KIT DE INSTALAÇÃO DE SISTEMA DE REMEDIAÇÃO "PUMP TREAT" | Produto | Sistema | Elevador de Liquidos | Fixo | Elevador de Liquidos Fixo | Remediação | Clean
CEBF00429-00 | MOLA INFERIOR PARA NUMATIC MATERIAL INOX 316/316L | Reposição | Acessório | Elevador de Liquidos | Fixo | Elevador de Liquidos Fixo | Remediação | Clean
CEBF00434-00 | ANEL O'RING NBR PARA VEDAÇÃO DO CASE DA AP-3 SHORT E LONG 02,6 X 0, 56,82MM | Reposição | Anel | Elevador de Liquidos | Fixo | Elevador de Liquidos Fixo | Remediação | Clean
CEBF00437-00 | SKID PARA COMPRESSORES DE SISTEMAS DE REMEDIAÇÃO DE AGUA SUBTERRANEAS. | Produto | Acessório | Elevador de Liquidos | Fixo | Elevador de Liquidos Fixo | Remediação | Clean
CEBF00440-00 | PCT COM 10 BEXIGAS PARA BOMBA PNEUMATICA MODELO SAMPLE PRO | Reposição | Acessório | Elevador de Liquidos | Fixo | Elevador de Liquidos Fixo | Remediação | Clean
CEBF00527-00 | SISTEMA DE REMEDIAÇÃO PUMP & TREAT | Produto | Sistema | Elevador de Liquidos | Fixo | Elevador de Liquidos Fixo | Remediação | Clean
CEBF00598-00 | MOLA SUPERIOR PARA NUMATIC MATERIAL INOX 316/316L | Reposição | Acessório | Elevador de Liquidos | Fixo | Elevador de Liquidos Fixo | Remediação | Clean
CEBF00639-00 | CONTADOR DE CICLOS CLEAN | Produto | CONTADOR DE CICLOS | Elevador de Liquidos | Fixo | Elevador de Liquidos Fixo | Remediação | Clean
CEBF00721-00 | IMÃ DA BALANÇA DO ELEVADOR DE LÍQUIDOS NUMATIC | Reposição | Acessório | Elevador de Liquidos | Fixo | Elevador de Liquidos Fixo | Remediação | Clean
CEBF00824-00 | KIT COM 10 BEXIGAS DE POLIETILENO PARA BOMBA MODELO SAMPLEPRO DE 1,75 POL - IMP | Reposição | Acessório | Elevador de Liquidos | Fixo | Elevador de Liquidos Fixo | Remediação | Clean
CEE000771 | PULSE DRAIN | Reposição | Acessório | Elevador de Liquidos | Fixo | Elevador de Liquidos Fixo | Remediação | QED
CEE200020 | ***USAR CEE205048***DISPLAY PARA CONTADOR DE CICLOS | Reposição | Acessório | Elevador de Liquidos | Fixo | Elevador de Liquidos Fixo | Remediação | QED
CEE200064 | ADAPTADOR DE 3/8" MPT X 1/4" FPT EM LATÃO | Reposição | Acessório | Elevador de Liquidos | Fixo | Elevador de Liquidos Fixo | Remediação | QED
CEE200065 | BUCHA DE ACENTO DO DISPLAY DO CONTADOR DE CICLOS | Reposição | Acessório | Elevador de Liquidos | Fixo | Elevador de Liquidos Fixo | Remediação | QED
CEE200066 | OBSOLETO USAR CEE 206258 - PARAFUSO DE AJUSTE PARA CONTADOR DE CICLO | Reposição | Acessório | Elevador de Liquidos | Fixo | Elevador de Liquidos Fixo | Remediação | QED
CEE200068 | OBSOLETO USAR CEE205031 - ACENTO DO DISPLAY DO CONTADOR DE CICLO | Reposição | Acessório | Elevador de Liquidos | Fixo | Elevador de Liquidos Fixo | Remediação | QED
CEE200069 | CILINDRO DE PASSAGEM DO CONTADOR DE CICLO | Reposição | Acessório | Elevador de Liquidos | Fixo | Elevador de Liquidos Fixo | Remediação | QED
CEE200070 | MOLA PARA CONTADOR DE CICLOS | Reposição | Acessório | Elevador de Liquidos | Fixo | Elevador de Liquidos Fixo | Remediação | QED
CEE200073 | O-RING PARA CONTADOR DE CICLOS | Reposição | Anel | Elevador de Liquidos | Fixo | Elevador de Liquidos Fixo | Remediação | QED
CEE200074 | CONEXÃO DE ENTRADA DE AR PARA CONTADOR DE CICLO | Reposição | Acessório | Elevador de Liquidos | Fixo | Elevador de Liquidos Fixo | Remediação | QED
CEE200084 | TELA VERDE MESH 100 | Reposição | Acessório | Elevador de Liquidos | Fixo | Elevador de Liquidos Fixo | Remediação | QED
CEE200085 | DOME COVER | Reposição | Acessório | Elevador de Liquidos | Fixo | Elevador de Liquidos Fixo | Remediação | QED
CEE200094 | CABEÇA DE MONTAGEM DA BOMBA GENIE | Reposição | Acessório | Elevador de Liquidos | Fixo | Elevador de Liquidos Fixo | Remediação | QED
CEE200130 | ENGATE RAPIDO FEMEA 1/4"NPT DE LATÃO | Reposição | Acessório | Elevador de Liquidos | Fixo | Elevador de Liquidos Fixo | Remediação | QED
CEE200201 | ASSENTO PARA ESFERA DA ENTRADA DE LÍQUIDO PARA ELEVADOR DE LÍQUIDOS MODELO AP4/3 TL | Reposição | Acessório | Elevador de Liquidos | Fixo | Elevador de Liquidos Fixo | Remediação | QED
CEE200218 | TELA PARA VÁLVULA DE CAPTAÇÃO DO ELEVADOR DE LÍQUIDOS MODELO AP4 BL | Reposição | Acessório | Elevador de Liquidos | Fixo | Elevador de Liquidos Fixo | Remediação | QED
CEE200324 | STOP INTERNO PARA CONTADOR DE CICLOS. | Reposição | Acessório | Elevador de Liquidos | Fixo | Elevador de Liquidos Fixo | Remediação | QED
CEE200327 | *** OBSOLETO - USAR CEE201520*** CONTRA-PESO PARA ELEVADOR DE LÍQUIDOS MODELO AP4 | Reposição | Acessório | Elevador de Liquidos | Fixo | Elevador de Liquidos Fixo | Remediação | QED
CEE200328 | ***USAR QED201626***PINO DE SUSTENTAÇÃO DO CONTRAPESO E HASTE DE CONTROLE | Reposição | Acessório | Elevador de Liquidos | Fixo | Elevador de Liquidos Fixo | Remediação | QED
CEE200330 | CILINDRO DE CONTRA-PESO PARA ELEVADOR DE LÍQUIDOS MODELO AP-4 | Reposição | Acessório | Elevador de Liquidos | Fixo | Elevador de Liquidos Fixo | Remediação | QED
CEE200332 | **USAR PN 201621** ASSENTO DA EXAUSTAO PARA ELEVADOR DE LÍQUIDOS MODELO AP4 | Reposição | Acessório | Elevador de Liquidos | Fixo | Elevador de Liquidos Fixo | Remediação | QED
CEE200337 | *** USAR PN QED 201623 ***PINO DE ABERTURA PARA EXAUSTÃO DO ELEVADOR DE LIQUIDOS | Reposição | Acessório | Elevador de Liquidos | Fixo | Elevador de Liquidos Fixo | Remediação | QED
CEE200340 | ADAPTADOR EM AÇO INOX DO CONTROL ROD PARA ELEVADOR DE LÍQUIDOS MODELO AP4 | Reposição | Acessório | Elevador de Liquidos | Fixo | Elevador de Liquidos Fixo | Remediação | QED
CEE200342 | PINO PARA ADAPTADOR CONTROL ROD DO ELEVADOR DE LÍQUIDOS AUTOPUMP | Reposição | Acessório | Elevador de Liquidos | Fixo | Elevador de Liquidos Fixo | Remediação | QED
CEE200343 | USAR O CEE201614 - PINO DA ENTRADA DE AR PARA ELEVADOR DE LÍQUIDOS MODELO AP4 | Reposição | Acessório | Elevador de Liquidos | Fixo | Elevador de Liquidos Fixo | Remediação | QED
CEE200344 | PINO STOP DO HASTE DE CONTROLE PARA ELEVADOR DE LÍQUIDOS | Reposição | Acessório | Elevador de Liquidos | Fixo | Elevador de Liquidos Fixo | Remediação | QED
CEE200346 | ITEM DESCONTINUADO. USAR CEE201210 | Reposição | Acessório | Elevador de Liquidos | Fixo | Elevador de Liquidos Fixo | Remediação | QED
CEE200347 | ITEM OBSOLETO USAR ITEM CEE201211 - ASSENTO INFERIOR PARA MOLA DA AP4 E AP3 | Reposição | Acessório | Elevador de Liquidos | Fixo | Elevador de Liquidos Fixo | Remediação | QED
CEE200350 | VARÃO DE ACIONAMENTO CONTROL ROD PARA ELEVADOR DE LÍQUIDOS MODELO LONG AP-4 | Reposição | Acessório | Elevador de Liquidos | Fixo | Elevador de Liquidos Fixo | Remediação | QED
CEE200351 | MOLA DE AÇO INOX PARA ELEVADOR DE LÍQUIDOS MODELO AP4 | Reposição | Acessório | Elevador de Liquidos | Fixo | Elevador de Liquidos Fixo | Remediação | QED
CEE200355 | ESPAÇADOR 51MM EM INOX PARA AP4 | Reposição | Acessório | Elevador de Liquidos | Fixo | Elevador de Liquidos Fixo | Remediação | QED
CEE200356 | OBSOLETO - USAR CEE206113 - COLAR DO BOTTON PARA AP4 BL | Reposição | Acessório | Elevador de Liquidos | Fixo | Elevador de Liquidos Fixo | Remediação | QED
CEE200357 | RESTRITOR DE FLUXO DE PLÁSTICO DE ALTA DURABILIDADE PARA ELEVADOR DE LÍQUIDOS MODELO AP4 BL. | Reposição | Acessório | Elevador de Liquidos | Fixo | Elevador de Liquidos Fixo | Remediação | QED
CEE200358 | ASENTO DA BOMBA BCV SEAT (BASE) PARA ELEVADOR DE LÍQUIDOS MODELO AP4 BL | Reposição | Acessório | Elevador de Liquidos | Fixo | Elevador de Liquidos Fixo | Remediação | QED
CEE200359 | *** USAR PN QED201616***CONECTOR DO POPPET DE ENTRADA DO ELEVADOR DE LIQUIDOS MODELO AP4 | Reposição | Acessório | Elevador de Liquidos | Fixo | Elevador de Liquidos Fixo | Remediação | QED
CEE200434 | PINO DE SUPORTE DA BALANÇA PARA AP4 | Reposição | Acessório | Elevador de Liquidos | Fixo | Elevador de Liquidos Fixo | Remediação | QED
CEE200442 | ARRUELA DE TRAVA DA ENTRADA DE AR AP4 | Reposição | Acessório | Elevador de Liquidos | Fixo | Elevador de Liquidos Fixo | Remediação | QED
CEE200446 | ANILHA DE LATÃO PARA TUBO 1/4"OD | Reposição | Acessório | Elevador de Liquidos | Fixo | Elevador de Liquidos Fixo | Remediação | QED
CEE200495 | USAR O CEE202889 - PORCA DE AÇO INOX PARA PINO DO ELEVADOR DE LÍQUIDOS MODELO AP-4 | Reposição | Acessório | Elevador de Liquidos | Fixo | Elevador de Liquidos Fixo | Remediação | QED
CEE200496 | ***USAR PN*** CEBD02405-00 - ANEL DE VEDAÇÃO DE BORRACHA PARA BUCHA DO ELEVADOR DE LÍQUIDOS MOD | Reposição | Anel | Elevador de Liquidos | Fixo | Elevador de Liquidos Fixo | Remediação | QED
CEE200497 | ARRUELA-TRAVA DE AÇO INOX PARA ELEVADOR DE LÍQUIDOS MODELO AP4. | Reposição | Acessório | Elevador de Liquidos | Fixo | Elevador de Liquidos Fixo | Remediação | QED
CEE200657 | CABLE TIE | Reposição | Acessório | Elevador de Liquidos | Fixo | Elevador de Liquidos Fixo | Remediação | QED
CEE200663 | ASSENTO DA EXAUSTÃO PARA ELEVADOR DE LÍQUIDOS MODELO AP3. | Reposição | Acessório | Elevador de Liquidos | Fixo | Elevador de Liquidos Fixo | Remediação | QED
CEE200664 | ***USAR QED201615*** PINO DE ENTRADA DE AR | Reposição | Acessório | Elevador de Liquidos | Fixo | Elevador de Liquidos Fixo | Remediação | QED
CEE200665 | CONECTOR DO PINO DE ENTRADA DO AR PARA BOMBA AP4+ LOW DRAWDOWN | Reposição | Acessório | Elevador de Liquidos | Fixo | Elevador de Liquidos Fixo | Remediação | QED
CEE200671 | PLUG PARA CONEXÃO DE ENGATE RÁPIDO EM LATÃO DE 1/8 MPT MODELO 1ST | Reposição | Acessório | Elevador de Liquidos | Fixo | Elevador de Liquidos Fixo | Remediação | QED
CEE200682 | NIPPLE DE 1/4 PARA GENIE EM AÇO INÓX | Reposição | Acessório | Elevador de Liquidos | Fixo | Elevador de Liquidos Fixo | Remediação | QED
CEE200701 | ANEL DE VEDAÇÃO O-RING DO CASING PARA ELEVADOR DE LÍQUIDOS MODELO AP2. | Reposição | Anel | Elevador de Liquidos | Fixo | Elevador de Liquidos Fixo | Remediação | QED
CEE200773 | VARÃO DE ACIONAMENTO CONTROL ROD PARA ELEVADOR DE LÍQUIDOS MODELO SHORT AP-4 | Reposição | Acessório | Elevador de Liquidos | Fixo | Elevador de Liquidos Fixo | Remediação | QED
CEE200818 | BASE INFERIOR PARA BOMBA LONG AP4/TL | Reposição | Acessório | Elevador de Liquidos | Fixo | Elevador de Liquidos Fixo | Remediação | QED
CEE200821 | BOTTOM PLUG PARA AUTOPUMP MOD. AP4 | Reposição | Acessório | Elevador de Liquidos | Fixo | Elevador de Liquidos Fixo | Remediação | QED
CEE200828 | CASING EM AÇO INOX P/SHORT AP4 BL | Reposição | Acessório | Elevador de Liquidos | Fixo | Elevador de Liquidos Fixo | Remediação | QED
CEE200876 | PARAFUSO EM AÇO INÓX | Reposição | Acessório | Elevador de Liquidos | Fixo | Elevador de Liquidos Fixo | Remediação | QED
CEE200883 | TAMPÃO DE 1/4" | Reposição | Acessório | Elevador de Liquidos | Fixo | Elevador de Liquidos Fixo | Remediação | QED
CEE200884 | EYEBOLT EM AÇO INÓX DE 3" | Reposição | Acessório | Elevador de Liquidos | Fixo | Elevador de Liquidos Fixo | Remediação | QED
CEE200885 | MANGUEIRA VERMELHA DE 1/4"ID | Reposição | Acessório | Elevador de Liquidos | Fixo | Elevador de Liquidos Fixo | Remediação | QED
CEE200886 | ENGATE RAPIDO MACHO DE 1/4" DE LATÃO | Reposição | Acessório | Elevador de Liquidos | Fixo | Elevador de Liquidos Fixo | Remediação | QED
CEE200888 | ABRAÇADEIRA PARA MANGUEIRA DE AR AUTOPUMP | Reposição | Acessório | Elevador de Liquidos | Fixo | Elevador de Liquidos Fixo | Remediação | QED
CEE200910 | CONTROL ROD PARA AUTOPUMP | Reposição | Acessório | Elevador de Liquidos | Fixo | Elevador de Liquidos Fixo | Remediação | QED
CEE200916 | PORCA DE 1/4" EM AÇO INOX PARA AP4 | Reposição | Acessório | Elevador de Liquidos | Fixo | Elevador de Liquidos Fixo | Remediação | QED
CEE200954 | PLUG DE 1/4" EM LATÃO | Reposição | Acessório | Elevador de Liquidos | Fixo | Elevador de Liquidos Fixo | Remediação | QED
CEE200965 | CONEXÃO DE ENGATE RÁPIDO (FÊMEA) EM AÇO INOX | Reposição | Acessório | Elevador de Liquidos | Fixo | Elevador de Liquidos Fixo | Remediação | QED
CEE201033 | CEE201033 - BALANÇA PARA ELEVADOR DE LIQUÍDOS MOD. AP4 ESPECIAL | Reposição | Acessório | Elevador de Liquidos | Fixo | Elevador de Liquidos Fixo | Remediação | QED
CEE201033-206445 | BALANÇA PARA ELEVADOR DE LÍQUIDOS MODELO AP4 ESPECIAL COM BUCHA. | Reposição | Acessório | Elevador de Liquidos | Fixo | Elevador de Liquidos Fixo | Remediação | QED
CEE201050 | OBSOLETO - USAR PN CEE201648 - GUIA DO CONTROL ROD PARA AP4 | Reposição | Acessório | Elevador de Liquidos | Fixo | Elevador de Liquidos Fixo | Remediação | QED
CEE201052 | BUCHA DE INOX DO EIXO DA BALANÇA DO LADO DO CONTROL ROD DO ELEVADOR DE LÍQUIDOS MODELO AP4 | Reposição | Acessório | Elevador de Liquidos | Fixo | Elevador de Liquidos Fixo | Remediação | QED
CEE201053 | BUCHA DO CONTRAPESO EM INOX PARA ELEVADOR DE LÍQUIDOS MODELO AP4 | Reposição | Acessório | Elevador de Liquidos | Fixo | Elevador de Liquidos Fixo | Remediação | QED
CEE201157 | CHAPA DE 1/8" DE ESPESSURA EM AÇO INOX 304 | Reposição | Acessório | Elevador de Liquidos | Fixo | Elevador de Liquidos Fixo | Remediação | QED
CEE201160 | MANGUEIRA PRETA DE 1/4"ID | Reposição | Acessório | Elevador de Liquidos | Fixo | Elevador de Liquidos Fixo | Remediação | QED
CEE201167 | ABRAÇADEIRA EM AÇO INÓX | Reposição | Acessório | Elevador de Liquidos | Fixo | Elevador de Liquidos Fixo | Remediação | QED
CEE201173 | PARAFUSO ALEN 10-32 DA BOMBA GENIE | Reposição | Acessório | Elevador de Liquidos | Fixo | Elevador de Liquidos Fixo | Remediação | QED
CEE201197 | EIXO DE ARTICULAÇÃO DO PINO DE EXAUSTÃO PARA ELEVADOR DE LÍQUIDOS MODELO AP3. | Reposição | Acessório | Elevador de Liquidos | Fixo | Elevador de Liquidos Fixo | Remediação | QED
CEE201209 | STOP DO CONTROL ROD PARA ELEVADOR DE LÍQUIDOS QED | Reposição | Acessório | Elevador de Liquidos | Fixo | Elevador de Liquidos Fixo | Remediação | QED
CEE201210 | ASSENTO SUPERIOR DA MOLA PARA BOMBAS AP4 PLUS | Reposição | Acessório | Elevador de Liquidos | Fixo | Elevador de Liquidos Fixo | Remediação | QED
CEE201211 | COPO DA MOLA PARA ELEVADOR DE LÍQUIDOS MODELO AP3 | Reposição | Acessório | Elevador de Liquidos | Fixo | Elevador de Liquidos Fixo | Remediação | QED
CEE201253 | O-RING DE DESCARGA CABEÇA DE MONTAGEM DA BOMBA GENIE | Reposição | Anel | Elevador de Liquidos | Fixo | Elevador de Liquidos Fixo | Remediação | QED
CEE201254 | O-RING DA CABEÇA DE MONTAGEM DA BOMBA GENIE | Reposição | Anel | Elevador de Liquidos | Fixo | Elevador de Liquidos Fixo | Remediação | QED
CEE201255 | O-RING DE VITON | Reposição | Anel | Elevador de Liquidos | Fixo | Elevador de Liquidos Fixo | Remediação | QED
CEE201256 | ESPIGÃO DE DESCARGA INTERNO DA BOMBA GENIE | Reposição | Acessório | Elevador de Liquidos | Fixo | Elevador de Liquidos Fixo | Remediação | QED
CEE201257 | PARAFUSO INTERNO DE MONTAGEM DA BOMBA GENIE | Reposição | Acessório | Elevador de Liquidos | Fixo | Elevador de Liquidos Fixo | Remediação | QED
CEE201258 | PARAFUSO EM AÇO INÓX P/ BOMBA GNE-24 | Reposição | Acessório | Elevador de Liquidos | Fixo | Elevador de Liquidos Fixo | Remediação | QED
CEE201263-200495 | COMPRAR CEE201263-202889 BALANÇA DE EXAUSTÃO COM PORCAS DE AÇO PARA ELEVADOR DE LÍQUIDOS MOD AP3 | Reposição | Acessório | Elevador de Liquidos | Fixo | Elevador de Liquidos Fixo | Remediação | QED
CEE201263-202889 | BALANÇA DE EXAUSTÃO COM PORCAS DE AÇO PARA ELEVADOR DE LÍQUIDOS MOD AP3 | Reposição | Acessório | Elevador de Liquidos | Fixo | Elevador de Liquidos Fixo | Remediação | QED
CEE201264 | BALANÇA DA ENTRADA DE AR DA AP3 | Reposição | Acessório | Elevador de Liquidos | Fixo | Elevador de Liquidos Fixo | Remediação | QED
CEE201266 | BUCHA DA BALANÇA PARA AP3 | Reposição | Acessório | Elevador de Liquidos | Fixo | Elevador de Liquidos Fixo | Remediação | QED
CEE201267 | CAP DO IMÃ PARA AP3 | Reposição | Acessório | Elevador de Liquidos | Fixo | Elevador de Liquidos Fixo | Remediação | QED
CEE201270 | BUCHA ROSCADA PARA BOMBA GENIE | Reposição | Acessório | Elevador de Liquidos | Fixo | Elevador de Liquidos Fixo | Remediação | QED
CEE201273 | BÓIA PARA ELEVADOR DE LÍQUIDOS MODELO AP3 S/GUIAS | Reposição | Acessório | Elevador de Liquidos | Fixo | Elevador de Liquidos Fixo | Remediação | QED
CEE201275 | PLUG 1/16 PARA BOMBA GENIE | Reposição | Acessório | Elevador de Liquidos | Fixo | Elevador de Liquidos Fixo | Remediação | QED
CEE201282 | PINO EXAUSTÃO PARA ELEVADOR DE LÍQUIDOS MODELO AP3 | Reposição | Acessório | Elevador de Liquidos | Fixo | Elevador de Liquidos Fixo | Remediação | QED
CEE201283 | PINO DE ARTICULAÇÃO DA ENTRADA DE AR PARA ELEVADOR DE LÍQUIDOS MODELO AP3 | Reposição | Acessório | Elevador de Liquidos | Fixo | Elevador de Liquidos Fixo | Remediação | QED
CEE201342 | FLOAT CORE PARA AP2 A-1 | Reposição | Acessório | Elevador de Liquidos | Fixo | Elevador de Liquidos Fixo | Remediação | QED
CEE201360 | ANEL PARA FLOAT DA AP2 EM UHMW; | Reposição | Anel | Elevador de Liquidos | Fixo | Elevador de Liquidos Fixo | Remediação | QED
CEE201364 | ****COMPRAR NACIONAL CEBD02404-00**** ANEL DE VEDAÇÃO DE BORRACHA PARA CASING DO ELEVADOR DE LIQUIDO | Reposição | Anel | Elevador de Liquidos | Fixo | Elevador de Liquidos Fixo | Remediação | QED
CEE201378 | TELA DE CAPTAÇÃO PARA BOMBA DO ELEVADOR DE LÍQUIDOS MODELO AP3/BL | Reposição | Acessório | Elevador de Liquidos | Fixo | Elevador de Liquidos Fixo | Remediação | QED
CEE201389 | PORCA DO PARAFUSO DE MONTAGEM DA CAPTAÇÃO INFERIOR P/ AP3 E AP4 BL | Reposição | Acessório | Elevador de Liquidos | Fixo | Elevador de Liquidos Fixo | Remediação | QED
CEE201391 | PARAFUSO PARA MONTAGEM DA CAPITAÇÃO INFERIOR DA AP4 | Reposição | Acessório | Elevador de Liquidos | Fixo | Elevador de Liquidos Fixo | Remediação | QED
CEE201397 | PLUG EM UHMW P/ BOMBA PNEUMÁTICA MODELO AP-4/TL | Reposição | Acessório | Elevador de Liquidos | Fixo | Elevador de Liquidos Fixo | Remediação | QED
CEE201400 | PLACA METÁLICA SUPERIOR PARA O FLOAT DA AP-3 LONG | Reposição | Acessório | Elevador de Liquidos | Fixo | Elevador de Liquidos Fixo | Remediação | QED
CEE201401 | STOP SUPERIOR DO CONTROL ROD PARA AP3 | Reposição | Acessório | Elevador de Liquidos | Fixo | Elevador de Liquidos Fixo | Remediação | QED
CEE201410 | PINO DO STOP SUPERIOR DA MOLA SUPERIOR PARA AP3 | Reposição | Acessório | Elevador de Liquidos | Fixo | Elevador de Liquidos Fixo | Remediação | QED
CEE201412 | PLACA METÁLICA INFERIOR PARA O FLOAT DA AP-3 LONG | Reposição | Acessório | Elevador de Liquidos | Fixo | Elevador de Liquidos Fixo | Remediação | QED
CEE201414 | PLACA METÁLICA INFERIOR PARA O FLOAT DO ELEVADOR DE LÍQUIDOS MODELO AP-3 SHORT | Reposição | Acessório | Elevador de Liquidos | Fixo | Elevador de Liquidos Fixo | Remediação | QED
CEE201416 | USAR PN CEE201052 - BUCHA DE NYLON DO LADO CONTROL ROD AP4 | Reposição | Acessório | Elevador de Liquidos | Fixo | Elevador de Liquidos Fixo | Remediação | QED
CEE201432 | ITEM DESCONTINUADO USAR CEE201053 | Reposição | Acessório | Elevador de Liquidos | Fixo | Elevador de Liquidos Fixo | Remediação | QED
CEE201457 | ASSENTO DA ENTRADA DO AR PARA ELEVADOR DE LÍQUIDOS MODELO AP-3. | Reposição | Acessório | Elevador de Liquidos | Fixo | Elevador de Liquidos Fixo | Remediação | QED
CEE201458 | ESPAÇADOR EM NYLON DO HASTE DE CONTROLE PARA ELEVADOR DE LÍQUIDOS MODELO AP-4 | Reposição | Acessório | Elevador de Liquidos | Fixo | Elevador de Liquidos Fixo | Remediação | QED
CEE201459 | BASE INFERIOR PARA AP3 TL | Reposição | Acessório | Elevador de Liquidos | Fixo | Elevador de Liquidos Fixo | Remediação | QED
CEE201464 | PINO DO Y DO ELEVADOR DE LÍQUIDOS MODELO AP4 | Reposição | Acessório | Elevador de Liquidos | Fixo | Elevador de Liquidos Fixo | Remediação | QED
CEE201464-G | PINO DE SUPORTE DA BALANÇA PARA AP4 | Reposição | Acessório | Elevador de Liquidos | Fixo | Elevador de Liquidos Fixo | Remediação | QED
CEE201465 | PINO PARA POPPET DE ENTRADA E EXAUSTÃO DO ELEVADOR DE LÍQUIDOS MODELO AP4 | Reposição | Acessório | Elevador de Liquidos | Fixo | Elevador de Liquidos Fixo | Remediação | QED
CEE201491 | BUTTON SOCKET CAP SCREW P/ GNE-24 | Reposição | Acessório | Elevador de Liquidos | Fixo | Elevador de Liquidos Fixo | Remediação | QED
CEE201492 | ANEL O-RING PARA O CASE DA BLADDER | Reposição | Anel | Elevador de Liquidos | Fixo | Elevador de Liquidos Fixo | Remediação | QED
CEE201498 | BALANÇA DA ENTRADA DE AR DA AP2 | Reposição | Acessório | Elevador de Liquidos | Fixo | Elevador de Liquidos Fixo | Remediação | QED
CEE201512 | BALANÇA DA EXAUSTÃO AP2 | Reposição | Acessório | Elevador de Liquidos | Fixo | Elevador de Liquidos Fixo | Remediação | QED
CEE201513 | BUCHA DA MOLA SUPERIOR PARA AP2 | Reposição | Acessório | Elevador de Liquidos | Fixo | Elevador de Liquidos Fixo | Remediação | QED
CEE201514 | ESPAÇADOR DA BUCHA DA MOLA SUPERIOR DA AP2 | Reposição | Acessório | Elevador de Liquidos | Fixo | Elevador de Liquidos Fixo | Remediação | QED
CEE201519 | PINO DA ENTRADA DE AR AP2 | Reposição | Acessório | Elevador de Liquidos | Fixo | Elevador de Liquidos Fixo | Remediação | QED
CEE201520 | CONTRA PESO PARA ELEVADOR DE LÍQUIDOS MODELO AP4 INOX 316 | Reposição | Acessório | Elevador de Liquidos | Fixo | Elevador de Liquidos Fixo | Remediação | QED
CEE201522 | PINO DE EXAUSTÃO PARA LONG AP2 | Reposição | Acessório | Elevador de Liquidos | Fixo | Elevador de Liquidos Fixo | Remediação | QED
CEE201557 | CASE PARA AP2 | Reposição | Acessório | Elevador de Liquidos | Fixo | Elevador de Liquidos Fixo | Remediação | QED
CEE201578 | GUIA DO CONTROL ROD DA AP2 | Reposição | Acessório | Elevador de Liquidos | Fixo | Elevador de Liquidos Fixo | Remediação | QED
CEE201588 | MOLA INFERIOR PARA ELEVADOR DE LÍQUIDOS MODELO AP2 | Reposição | Acessório | Elevador de Liquidos | Fixo | Elevador de Liquidos Fixo | Remediação | QED
CEE201609 | PINO SUPERIOR DO CONTROL ROD DA AP3 | Reposição | Acessório | Elevador de Liquidos | Fixo | Elevador de Liquidos Fixo | Remediação | QED
CEE201611 | ENGATE DE SAÍDA PARA A BOMBA DE AMOSTRAGEM AP4 + | Reposição | Acessório | Elevador de Liquidos | Fixo | Elevador de Liquidos Fixo | Remediação | QED
CEE201614 | PINO DA ENTRADA DE AR PARA ELEVADOR DE LÍQUIDOS MODELO AP4+ ESPECIAL | Reposição | Acessório | Elevador de Liquidos | Fixo | Elevador de Liquidos Fixo | Remediação | QED
CEE201628 | MOLA PARA ELEVADOR DE LIQUIDOS | Reposição | Acessório | Elevador de Liquidos | Fixo | Elevador de Liquidos Fixo | Remediação | QED
CEE201631 | PARAFUSO PARA MONTAGEM DA BALANÇA DA AP3 | Reposição | Acessório | Elevador de Liquidos | Fixo | Elevador de Liquidos Fixo | Remediação | QED
CEE201632 | ARRUELA DE PRESSÃO DA BALANÇA DO ELEVADOR DE LÍQUIDOS MODELO AP3 | Reposição | Acessório | Elevador de Liquidos | Fixo | Elevador de Liquidos Fixo | Remediação | QED
CEE201648 | GUIA DO CONTROL ROD PARA ELEVADOR DE LÍQUIDOS MODELO AP4 EM NYLON | Reposição | Acessório | Elevador de Liquidos | Fixo | Elevador de Liquidos Fixo | Remediação | QED
CEE201671 | PINO DA ENTRADA DE AR PARA ELEVADOR DE LÍQUIDOS MODELO AP3 | Reposição | Acessório | Elevador de Liquidos | Fixo | Elevador de Liquidos Fixo | Remediação | QED
CEE201705 | MOLA DE EXTENSÃO PARA AP2 | Reposição | Acessório | Elevador de Liquidos | Fixo | Elevador de Liquidos Fixo | Remediação | QED
CEE201714 | MOLA DE AÇO INOX DO CONTRA PESO PARA ELEVADOR DE LÍQUIDOS MODELO AP2 | Reposição | Acessório | Elevador de Liquidos | Fixo | Elevador de Liquidos Fixo | Remediação | QED
CEE201718 | MOLA PARA ELEVADOR DE LÍQUIDOS MODELO AP2 LONG | Reposição | Acessório | Elevador de Liquidos | Fixo | Elevador de Liquidos Fixo | Remediação | QED
CEE201727 | BASE EM AÇO INÓX 303 PARA AP3 BL | Reposição | Acessório | Elevador de Liquidos | Fixo | Elevador de Liquidos Fixo | Remediação | QED
CEE201731 | ESPAÇADOR EM AÇO INÓX PARA ELEVADOR DE LÍQUIDOS MODELO AP3 BL | Reposição | Acessório | Elevador de Liquidos | Fixo | Elevador de Liquidos Fixo | Remediação | QED
CEE201739 | PLACA METÁLICA SUPERIOR PARA O FLOAT DA AP3 SHORT | Reposição | Acessório | Elevador de Liquidos | Fixo | Elevador de Liquidos Fixo | Remediação | QED
CEE201743 | TELA CAPTAÇÃO EM POLIETILENO PARA ELEVADOR DE LÍQUIDOS MODELO AP3 E AP4- TL. | Reposição | Acessório | Elevador de Liquidos | Fixo | Elevador de Liquidos Fixo | Remediação | QED
CEE201744 | ESFERA DE 1 POL EM TEFLON PARA ELEVADOR DE LÍQUIDOS MODELO AP3 E AP4 E HAMMERHEAD | Reposição | Acessório | Elevador de Liquidos | Fixo | Elevador de Liquidos Fixo | Remediação | QED
CEE201745 | UTILIZAR QED37219 | Reposição | Acessório | Elevador de Liquidos | Fixo | Elevador de Liquidos Fixo | Remediação | QED
CEE201746 | ADAPTADOR PARA Y DE 1POL MPT X 1/2POL FPT EM LATÃO PARA AP3 | Reposição | Acessório | Elevador de Liquidos | Fixo | Elevador de Liquidos Fixo | Remediação | QED
CEE201748 | *** COMPRAR ITEM CEBF00434-00 *** ANEL DE VEDAÇÃO O-RING PARA O CASE DO ELEVADOR DE LÍQUIDOS MODELO | Reposição | Anel | Elevador de Liquidos | Fixo | Elevador de Liquidos Fixo | Remediação | QED
CEE201750 | PARAFUSO AUT-ATARRACHANTE PARA FIXAÇÃO DA CHAPA DO FLOAT | Reposição | Acessório | Elevador de Liquidos | Fixo | Elevador de Liquidos Fixo | Remediação | QED
CEE201751 | USAR ITEM CEE206259 MOLA INFERIOR P/ LONG AP3 BL | Reposição | Acessório | Elevador de Liquidos | Fixo | Elevador de Liquidos Fixo | Remediação | QED
CEE201752 | PARAFUSO PARA SHORT AP-3/TLC E BL | Reposição | Acessório | Elevador de Liquidos | Fixo | Elevador de Liquidos Fixo | Remediação | QED
CEE201778 | PLUG EM UHMW PARA ELEVADOR DE LÍQUIDOS MODELO AP3 BL | Reposição | Acessório | Elevador de Liquidos | Fixo | Elevador de Liquidos Fixo | Remediação | QED
CEE201782 | FLOAT PARA SHORT AP3 S/GUIAS | Reposição | Acessório | Elevador de Liquidos | Fixo | Elevador de Liquidos Fixo | Remediação | QED
CEE201783 | COMPRAR CEBF00398-00 - ARRUELA DE AÇO INOX PARA VÁLVULA CAPTAÇÃO INFERIOR | Reposição | Acessório | Elevador de Liquidos | Fixo | Elevador de Liquidos Fixo | Remediação | QED
CEE201784 | PARAFUSO 1/4-20 X 3/4 HEX HD SS PARA AP3 | Reposição | Acessório | Elevador de Liquidos | Fixo | Elevador de Liquidos Fixo | Remediação | QED
CEE201852 | ESFERA DE TEFLON DE 7/8"" PARA ELEVADOR DE LÍQUIDOS AP4 | Reposição | Acessório | Elevador de Liquidos | Fixo | Elevador de Liquidos Fixo | Remediação | QED
CEE201859 | USAR ITEM CEE206261 - MOLA EM AÇO INÓX 316 PARA SHORT AP3 | Reposição | Acessório | Elevador de Liquidos | Fixo | Elevador de Liquidos Fixo | Remediação | QED
CEE201867 | CHAVE PARA ABERTURA DA AP3 | Reposição | Acessório | Elevador de Liquidos | Fixo | Elevador de Liquidos Fixo | Remediação | QED
CEE201871 | PARAFUSO DO GUIA SUPERIOR PARA AP2 | Reposição | Acessório | Elevador de Liquidos | Fixo | Elevador de Liquidos Fixo | Remediação | QED
CEE201882 | ESFERA DE TEFLON DE 3/4" PARA AUTOPUMP MOD. AP-3 | Reposição | Acessório | Elevador de Liquidos | Fixo | Elevador de Liquidos Fixo | Remediação | QED
CEE201887 | PORCA PARA A VARETA DA SHORT AP-2 | Reposição | Acessório | Elevador de Liquidos | Fixo | Elevador de Liquidos Fixo | Remediação | QED
CEE201939 | PORCA EM AÇO INÓX P/ CHECK VALVE DA AP3/AP4/HAMMERHEAD | Reposição | Acessório | Elevador de Liquidos | Fixo | Elevador de Liquidos Fixo | Remediação | QED
CEE201940 | ARRUELA DE NYLON PARA A CHECK VALVE DA AP3/AP4/HAMMERHEAD | Reposição | Acessório | Elevador de Liquidos | Fixo | Elevador de Liquidos Fixo | Remediação | QED
CEE201941 | PARAFUSO PARA CHECK VALVE DO ELEVADOR DE LÍQUIDOS MODELO AP4 | Reposição | Acessório | Elevador de Liquidos | Fixo | Elevador de Liquidos Fixo | Remediação | QED
CEE202028 | ABRAÇADEIRA MOD. OETIKER PARA MANGUEIRA DE 3/8" | Reposição | Acessório | Elevador de Liquidos | Fixo | Elevador de Liquidos Fixo | Remediação | QED
CEE202083 | ESPIGãO DE LATãO COM ROSCA DE 0,078 X 10-32 | Reposição | Acessório | Elevador de Liquidos | Fixo | Elevador de Liquidos Fixo | Remediação | QED
CEE202100 | O-RING PARA BUCHA DA MOLA SUPERIOR PARA AP2 | Reposição | Acessório | Elevador de Liquidos | Fixo | Elevador de Liquidos Fixo | Remediação | QED
CEE202162 | ***USAR QED205670 ***PLACA METALICA P/FLOAT DA AP4 (INFERIOR GROSSO) | Reposição | Acessório | Elevador de Liquidos | Fixo | Elevador de Liquidos Fixo | Remediação | QED
CEE202164 | PLACA METALICA P/FLOAT DA AP4 (SUPERIOR FINA) | Reposição | Acessório | Elevador de Liquidos | Fixo | Elevador de Liquidos Fixo | Remediação | QED
CEE202166 | BÓIA PARA AP4 | Reposição | Acessório | Elevador de Liquidos | Fixo | Elevador de Liquidos Fixo | Remediação | QED
CEE202195 | BUTTON SOCKET CAP SCREW PARA GNE-24 | Reposição | Acessório | Elevador de Liquidos | Fixo | Elevador de Liquidos Fixo | Remediação | QED
CEE202229 | ANTEPARO T 1/4 T X 1/4 FPT SMC | Reposição | Acessório | Elevador de Liquidos | Fixo | Elevador de Liquidos Fixo | Remediação | QED
CEE202249 | ESPAÇADOR PARA TELA EXTENDIDA DE 3'' | Reposição | Acessório | Elevador de Liquidos | Fixo | Elevador de Liquidos Fixo | Remediação | QED
CEE202252 | PINO DE EXAUSTÃO PARA SHORT AP2 | Reposição | Acessório | Elevador de Liquidos | Fixo | Elevador de Liquidos Fixo | Remediação | QED
CEE202308 | ASENTO DA MOLA SPRING CUP UPPER PARA AUTOPUMP MODELO AP-3 | Reposição | Acessório | Elevador de Liquidos | Fixo | Elevador de Liquidos Fixo | Remediação | QED
CEE202309 | STOP SUPERIOR DO CONTROL ROD PARA AP3 | Reposição | Acessório | Elevador de Liquidos | Fixo | Elevador de Liquidos Fixo | Remediação | QED
CEE202331 | PINO DO STOP SUPERIOR DA MOLA SUPERIOR PARA ELEVADOR DE LÍQUIDOS MODELO AP3 | Reposição | Acessório | Elevador de Liquidos | Fixo | Elevador de Liquidos Fixo | Remediação | QED
CEE202334 | CEE203828 - NIPPLE EM AçO INóX PARA Y DA AP4 | Reposição | Acessório | Elevador de Liquidos | Fixo | Elevador de Liquidos Fixo | Remediação | QED
CEE202336 | PARAFUSO DO GUIA DO CONTROL ROD PARA ELEVADOR DE LÍQUIDOS MODELO AP4 | Reposição | Acessório | Elevador de Liquidos | Fixo | Elevador de Liquidos Fixo | Remediação | QED
CEE202404 | PARAFUSO PARA MONTAGEM DA CAPTAÇÃO INFERIOR DE 1/4-20 X 5" AP4 | Reposição | Acessório | Elevador de Liquidos | Fixo | Elevador de Liquidos Fixo | Remediação | QED
CEE202483 | PARAFUSO DO CHECK VALVE PARA AP3 | Reposição | Acessório | Elevador de Liquidos | Fixo | Elevador de Liquidos Fixo | Remediação | QED
CEE202514 | MOLA DE AÇO INOX SUPERIOR PARA ELEVADOR DE LÍQUIDOS MODELO AP3 TL | Reposição | Acessório | Elevador de Liquidos | Fixo | Elevador de Liquidos Fixo | Remediação | QED
CEE202515 | MOSQUETÃO DE 3/16"PARA ELEVADORES DE LÍQUIDOS | Reposição | Acessório | Elevador de Liquidos | Fixo | Elevador de Liquidos Fixo | Remediação | QED
CEE202548 | COTOVELO DE LATãO DROP EAR DE 1/8" | Reposição | Acessório | Elevador de Liquidos | Fixo | Elevador de Liquidos Fixo | Remediação | QED
CEE202559 | ESPIGãO "T" DE LATãO #2 X 1/8" MPT | Reposição | Acessório | Elevador de Liquidos | Fixo | Elevador de Liquidos Fixo | Remediação | QED
CEE202560 | ESPIGãO COTOVELO DE LATãO #2 X 1/8 MPT | Reposição | Acessório | Elevador de Liquidos | Fixo | Elevador de Liquidos Fixo | Remediação | QED
CEE202565 | ARRUELA DE FIBRA PARA ARRUELA B2 | Reposição | Acessório | Elevador de Liquidos | Fixo | Elevador de Liquidos Fixo | Remediação | QED
CEE202567 | PARAFUSO PHILLIPS 8-32 X 1/2 PAN ZINC | Reposição | Acessório | Elevador de Liquidos | Fixo | Elevador de Liquidos Fixo | Remediação | QED
CEE202598 | ESPIGãO #2 X 1/8"MPT | Reposição | Acessório | Elevador de Liquidos | Fixo | Elevador de Liquidos Fixo | Remediação | QED
CEE202645 | SUPORTE E ARRUELA DO REGULADOR NORGREEN | Reposição | Acessório | Elevador de Liquidos | Fixo | Elevador de Liquidos Fixo | Remediação | QED
CEE202653 | TUBO DE NYLON DE 5/8"OD | Reposição | Acessório | Elevador de Liquidos | Fixo | Elevador de Liquidos Fixo | Remediação | QED
CEE202654 | TUBO DE NYLON DE 1/2"OD | Reposição | Acessório | Elevador de Liquidos | Fixo | Elevador de Liquidos Fixo | Remediação | QED
CEE202655 | TUBO DE NYLON DE 3/8" OD | Reposição | Acessório | Elevador de Liquidos | Fixo | Elevador de Liquidos Fixo | Remediação | QED
CEE202724 | CONEXãO "T" DE LATãO 10-32 | Reposição | Acessório | Elevador de Liquidos | Fixo | Elevador de Liquidos Fixo | Remediação | QED
CEE202741 | ANTEPARO 1/8 X 1/4 MPT SMC | Reposição | Acessório | Elevador de Liquidos | Fixo | Elevador de Liquidos Fixo | Remediação | QED
CEE202743 | ADAPTADOR PARA BOTãO | Reposição | Acessório | Elevador de Liquidos | Fixo | Elevador de Liquidos Fixo | Remediação | QED
CEE202829 | PLUG BCV EM TEFLON PARA AP4 | Reposição | Acessório | Elevador de Liquidos | Fixo | Elevador de Liquidos Fixo | Remediação | QED
CEE202837 | ABRAÇADEIRA OETIKER 1/4" | Reposição | Acessório | Elevador de Liquidos | Fixo | Elevador de Liquidos Fixo | Remediação | QED
CEE202886 | ARRUELA DE PRESSÃO P/PARAFUSO DA CAPTAÇÃO INFERIOR AP4 | Reposição | Acessório | Elevador de Liquidos | Fixo | Elevador de Liquidos Fixo | Remediação | QED
CEE202889 | PORCA DE AÇO INOX PARA PINO DO ELEVADOR DE LÍQUIDOS MODELO AP-4 ESPECIAL | Reposição | Acessório | Elevador de Liquidos | Fixo | Elevador de Liquidos Fixo | Remediação | QED
CEE202903 | CASING DE FIBERGLASS PARA SHORT AP3 | Reposição | Acessório | Elevador de Liquidos | Fixo | Elevador de Liquidos Fixo | Remediação | QED
CEE202911 | VARÃO DE ACIONAMENTO CONTROL ROD PARA ELEVADOR DE LÍQUIDOS MODELO SHORT AP3 | Reposição | Acessório | Elevador de Liquidos | Fixo | Elevador de Liquidos Fixo | Remediação | QED
CEE202916 | CONTROL ROD PARA LONG AP3 | Reposição | Acessório | Elevador de Liquidos | Fixo | Elevador de Liquidos Fixo | Remediação | QED
CEE202930 | PORCA DO PARAFUSO DE CAPTAÇÃO INFERIOR PARA ELEVEDOR DE LPIQUIDOS MODELO AP3 | Reposição | Acessório | Elevador de Liquidos | Fixo | Elevador de Liquidos Fixo | Remediação | QED
CEE202936 | EXAUSTãO RáPIDA 1/4 | Reposição | Acessório | Elevador de Liquidos | Fixo | Elevador de Liquidos Fixo | Remediação | QED
CEE202939 | ESPIGãO DE LATãO 1/8 X 10-32 | Reposição | Acessório | Elevador de Liquidos | Fixo | Elevador de Liquidos Fixo | Remediação | QED
CEE203036 | PINO DE EXAUSTÃO PARA ELEVADORES DE LÍQUIDOS. | Reposição | Acessório | Elevador de Liquidos | Fixo | Elevador de Liquidos Fixo | Remediação | QED
CEE203037 | ASSENTO DE EXAUSTÃO PARA AP4 | Reposição | Acessório | Elevador de Liquidos | Fixo | Elevador de Liquidos Fixo | Remediação | QED
CEE203050 | "T" DE LATãO PARA TUBO DE .078 ID | Reposição | Acessório | Elevador de Liquidos | Fixo | Elevador de Liquidos Fixo | Remediação | QED
CEE203051 | CASING DE FIBERGLASS PARA ELEVADOR DE LÍQUIDOS MODELO LONG AP4 | Reposição | Acessório | Elevador de Liquidos | Fixo | Elevador de Liquidos Fixo | Remediação | QED
CEE203052 | CASING EM FIBERGLASS P/ AUTOPUMP | Reposição | Acessório | Elevador de Liquidos | Fixo | Elevador de Liquidos Fixo | Remediação | QED
CEE203054 | CASING PARA AP4 SHORT | Reposição | Acessório | Elevador de Liquidos | Fixo | Elevador de Liquidos Fixo | Remediação | QED
CEE203358 | GUIA SUPERIOR PARA AP2 | Reposição | Acessório | Elevador de Liquidos | Fixo | Elevador de Liquidos Fixo | Remediação | QED
CEE203380 | ARRUELA LISA DE 1/4" | Reposição | Acessório | Elevador de Liquidos | Fixo | Elevador de Liquidos Fixo | Remediação | QED
CEE203425 | ASSENTO DE ESFERA PARA SAMPLEASE | Reposição | Acessório | Elevador de Liquidos | Fixo | Elevador de Liquidos Fixo | Remediação | QED
CEE203445 | MANOMETRO DE 0-15 PSI 1/8" NPT | Reposição | Acessório | Elevador de Liquidos | Fixo | Elevador de Liquidos Fixo | Remediação | QED
CEE203493 | MOSQUETÃO DE 1/4"PARA ELEVADORES DE LÍQUIDOS | Reposição | Acessório | Elevador de Liquidos | Fixo | Elevador de Liquidos Fixo | Remediação | QED
CEE203507 | MANOMETRO DE 0 A 160 PSI C/ ROSCA MACHO DE I/8 "NPT | Reposição | Acessório | Elevador de Liquidos | Fixo | Elevador de Liquidos Fixo | Remediação | QED
CEE203828 | NIPPLE EM AÇO INÓX PARA Y DO ELEVADOR DE LÍQUIDOS MODELO AP4 | Reposição | Acessório | Elevador de Liquidos | Fixo | Elevador de Liquidos Fixo | Remediação | QED
CEE203861 | BASE DO PLUG BCV EM UHMW PARA ELEVADOR DE LÍQUIDOS MODELO AP4 BL. | Reposição | Acessório | Elevador de Liquidos | Fixo | Elevador de Liquidos Fixo | Remediação | QED
CEE203987 | PINO CENTRAL PARA AP4 | Reposição | Acessório | Elevador de Liquidos | Fixo | Elevador de Liquidos Fixo | Remediação | QED
CEE204111 | PORCA EM AçO INóX 316 PARA AUTOPUMP | Reposição | Acessório | Elevador de Liquidos | Fixo | Elevador de Liquidos Fixo | Remediação | QED
CEE204140 | ESPAÇADOR DO BCV 316 SS PARA AP4 BL LONG | Reposição | Acessório | Elevador de Liquidos | Fixo | Elevador de Liquidos Fixo | Remediação | QED
CEE204147 | PARAFUSO DE MONTAGEM DA BOMBA GENIE | Reposição | Acessório | Elevador de Liquidos | Fixo | Elevador de Liquidos Fixo | Remediação | QED
CEE204165 | ESPAÇADOR DE 61 MM EM AÇO INÓX PARA ELEVADOR DE LÍQUIDOS MODELO AP4 BL | Reposição | Acessório | Elevador de Liquidos | Fixo | Elevador de Liquidos Fixo | Remediação | QED
CEE204175 | PARAFUSO PARA GENIE | Reposição | Acessório | Elevador de Liquidos | Fixo | Elevador de Liquidos Fixo | Remediação | QED
CEE204252 | TELA OLEOFILICA PARA SOS-2 | Reposição | Acessório | Elevador de Liquidos | Fixo | Elevador de Liquidos Fixo | Remediação | QED
CEE204285 | TUBO DE POLIURETANO TRANSPARENTE 1/16 ID X 1/8 OD | Reposição | Acessório | Elevador de Liquidos | Fixo | Elevador de Liquidos Fixo | Remediação | QED
CEE204286 | COTOVELO DE LATãO COM ESPIGãO DE 2 X 10-32 | Reposição | Acessório | Elevador de Liquidos | Fixo | Elevador de Liquidos Fixo | Remediação | QED
CEE204288 | SUB PRATO PARA MANIFOLD DE 8 ENTRADAS | Reposição | Acessório | Elevador de Liquidos | Fixo | Elevador de Liquidos Fixo | Remediação | QED
CEE204292 | BUCHA DE AçO-INOX 316 1/2" FPT X 1" MPT | Reposição | Acessório | Elevador de Liquidos | Fixo | Elevador de Liquidos Fixo | Remediação | QED
CEE204317 | ESPIGãO #2 3-WAY X 1/8"MPT | Reposição | Acessório | Elevador de Liquidos | Fixo | Elevador de Liquidos Fixo | Remediação | QED
CEE204325 | PARAFUSO PHILLIPS DE 8-32 X 5/8 | Reposição | Acessório | Elevador de Liquidos | Fixo | Elevador de Liquidos Fixo | Remediação | QED
CEE204417 | BARRA PARA MONTAGEM 5" | Reposição | Acessório | Elevador de Liquidos | Fixo | Elevador de Liquidos Fixo | Remediação | QED
CEE204777 | PARAFUSO PHILLIPS ACHATADO DE 10-32 X 1" | Reposição | Acessório | Elevador de Liquidos | Fixo | Elevador de Liquidos Fixo | Remediação | QED
CEE204778 | PORCA SEXTAVADA DE 10-32 | Reposição | Acessório | Elevador de Liquidos | Fixo | Elevador de Liquidos Fixo | Remediação | QED
CEE204782 | ESPIGãO DE LATãO #4 X 1/8 MPT | Reposição | Acessório | Elevador de Liquidos | Fixo | Elevador de Liquidos Fixo | Remediação | QED
CEE204785 | CONEXãO COM ESPIGãO P/ TUBO 1/8 OD | Reposição | Acessório | Elevador de Liquidos | Fixo | Elevador de Liquidos Fixo | Remediação | QED
CEE204930 | TUBO DE EXTENSÃO PARA GENIE | Reposição | Acessório | Elevador de Liquidos | Fixo | Elevador de Liquidos Fixo | Remediação | QED
CEE204931 | TUBO PARA AR DA GENIE | Reposição | Acessório | Elevador de Liquidos | Fixo | Elevador de Liquidos Fixo | Remediação | QED
CEE204932 | TUBO PARA PRODUTO DA GENIE | Reposição | Acessório | Elevador de Liquidos | Fixo | Elevador de Liquidos Fixo | Remediação | QED
CEE204934 | CABLE TIE PARA GENIE | Reposição | Acessório | Elevador de Liquidos | Fixo | Elevador de Liquidos Fixo | Remediação | QED
CEE204954 | CONEXAO DE ENGATE RAPIDO MACHO C/ ROSCA FEMEA 3/8 NPT | Reposição | Acessório | Elevador de Liquidos | Fixo | Elevador de Liquidos Fixo | Remediação | QED
CEE204960 | CONEXÃO DE ENGATE RÁPIDO | Reposição | Acessório | Elevador de Liquidos | Fixo | Elevador de Liquidos Fixo | Remediação | QED
CEE205031 | ACENTO DO DISPLAY DO CONTADOR DE CICLO | Reposição | Acessório | Elevador de Liquidos | Fixo | Elevador de Liquidos Fixo | Remediação | QED
CEE205048 | DISPLAY P/ CONTADOR DE CICLOS | Reposição | Acessório | Elevador de Liquidos | Fixo | Elevador de Liquidos Fixo | Remediação | QED
CEE205065 | DRENO AUTOMáTICO | Reposição | Acessório | Elevador de Liquidos | Fixo | Elevador de Liquidos Fixo | Remediação | QED
CEE205071 | ELEMENTO FILTRANTE PARA FILTRO/REGULADOR DE AR | Insumo | Filtro | Elevador de Liquidos | Fixo | Elevador de Liquidos Fixo | Remediação | QED
CEE205075 | CORDA PRETA DE 1/4" (SUPORTE DA BOMBA) | Reposição | Acessório | Elevador de Liquidos | Fixo | Elevador de Liquidos Fixo | Remediação | QED
CEE205076 | COMPONENTE DO FILTRO REGULADOR | Insumo | Filtro | Elevador de Liquidos | Fixo | Elevador de Liquidos Fixo | Remediação | QED
CEE205102 | PINO SUPERIOR DO CONTROL ROD PARA AP3 | Reposição | Acessório | Elevador de Liquidos | Fixo | Elevador de Liquidos Fixo | Remediação | QED
CEE205135 | REBUILT KIT PARA GENIE VIBRATOR | Reposição | Acessório | Elevador de Liquidos | Fixo | Elevador de Liquidos Fixo | Remediação | QED
CEE205144 | COTOVELO ROSCA / ESPIGÃO DA BOMBA GENIE | Reposição | Acessório | Elevador de Liquidos | Fixo | Elevador de Liquidos Fixo | Remediação | QED
CEE205531 | TUBO ESPIRAL DE 1/8"ID X 3/16"OD 24" PARA SPG-4 | Reposição | Acessório | Elevador de Liquidos | Fixo | Elevador de Liquidos Fixo | Remediação | QED
CEE205597 | ADAPTADOR 1 X 1 DA VALVULA DE RETENÇÃO DO ELEVADOR DE LÍQUIDOS MODELO AP4 | Reposição | Acessório | Elevador de Liquidos | Fixo | Elevador de Liquidos Fixo | Remediação | QED
CEE205598 | ADAPTADOR 1 X 1 MPT DA VÁLVULA DE RETENÇÃO EM AÇO INOX 316 PARA AP4 BL SÉRIE ESPECIAL | Reposição | Acessório | Elevador de Liquidos | Fixo | Elevador de Liquidos Fixo | Remediação | QED
CEE205599 | **ITEM OBSOLETO UTILIZAR CEE205600** VÁLVULA DE RETENÇÃO EM LATÃO INOX 303 | Reposição | Acessório | Elevador de Liquidos | Fixo | Elevador de Liquidos Fixo | Remediação | QED
CEE205600 | VÁLVULA DE SAÍDA PARA O ELEVADOR DE LÍQUIDOS MODELO AP4 + SS303 | Reposição | Acessório | Elevador de Liquidos | Fixo | Elevador de Liquidos Fixo | Remediação | QED
CEE205601 | VÁLVULA DE DESCARGA EM AÇO INOX PARA ELEVADOR DE LÍQUIDOS MODELO AP4+/TL. | Reposição | Acessório | Elevador de Liquidos | Fixo | Elevador de Liquidos Fixo | Remediação | QED
CEE205656 | ESFERA DE NYLON DE 7/8" | Reposição | Acessório | Elevador de Liquidos | Fixo | Elevador de Liquidos Fixo | Remediação | QED
CEE206090 | ****USAR PN 202515**** MOSQUETÃO DE AÇO INFERIOR DO ELEVADOR DE LÍQUIDOS MODELO AP4+ | Reposição | Acessório | Elevador de Liquidos | Fixo | Elevador de Liquidos Fixo | Remediação | QED
CEE206091 | ***USAR 203493*** MOSQUETÃO DE AÇO SUPERIOR DO ELEVADOR DE LÍQUIDOS MODELO AP4+ | Reposição | Acessório | Elevador de Liquidos | Fixo | Elevador de Liquidos Fixo | Remediação | QED
CEE206112 | PLUG BCV PARA AP4+ (ESPECIAL) PRODUTOS VISCOSOS | Reposição | Acessório | Elevador de Liquidos | Fixo | Elevador de Liquidos Fixo | Remediação | QED
CEE206113 | COLAR DO BOTTON PARA ELEVADOR DE LÍQUIDOS MODELO AP4 BL | Reposição | Acessório | Elevador de Liquidos | Fixo | Elevador de Liquidos Fixo | Remediação | QED
CEE206193 | ***USAR PN QED206187 ***ASSENTO DO PLUG BCV DO ELEVADOR DE LÍQUIDOS MODELO AP4+ INOX 304 | Reposição | Acessório | Elevador de Liquidos | Fixo | Elevador de Liquidos Fixo | Remediação | QED
CEE206195 | SUPORTE BCV PARA ELEVADOR DE LÍQUIDOS MODELO AP4+ | Reposição | Acessório | Elevador de Liquidos | Fixo | Elevador de Liquidos Fixo | Remediação | QED
CEE206198 | TELA EM ÂNGULO PARA ELEVADOR DE LÍQUIDOS MODELO AP4+ BL. | Reposição | Acessório | Elevador de Liquidos | Fixo | Elevador de Liquidos Fixo | Remediação | QED
CEE206247 | PINO DE TRAVA DO ASSENTO DA MOLA DO ELEVADOR DE LÍQUIDOS MODELO AP4+. | Reposição | Acessório | Elevador de Liquidos | Fixo | Elevador de Liquidos Fixo | Remediação | QED
CEE206258 | PARAFUSO DE AJUSTE PARA CONTADOR DE CICLO | Reposição | Acessório | Elevador de Liquidos | Fixo | Elevador de Liquidos Fixo | Remediação | QED
CEE206259 | MOLA INFERIOR P/ LONG AP3 BL | Reposição | Acessório | Elevador de Liquidos | Fixo | Elevador de Liquidos Fixo | Remediação | QED
CEE206261 | MOLA EM AÇO INÓX PARA ELEVADOR DE LÍQUIDOS MODELO SHORT AP3 | Reposição | Acessório | Elevador de Liquidos | Fixo | Elevador de Liquidos Fixo | Remediação | QED
CEE206273 | ANEL DE VEDAÇÃO PARA CASING DO ELEVADOR DE LÍQUIDOS MODELO AP4 + | Reposição | Anel | Elevador de Liquidos | Fixo | Elevador de Liquidos Fixo | Remediação | QED
CEE206283 | CASING DE FIBERGLASS PARA ELEVADOR DE LÍQUIDOS MODELO LONG AP4+ | Reposição | Acessório | Elevador de Liquidos | Fixo | Elevador de Liquidos Fixo | Remediação | QED
CEE206284 | CAPA EM FIBRA DE VIDRO PARA ELEVADOR DE LÍQUIDOS MODELO AP4+ SHORT | Reposição | Acessório | Elevador de Liquidos | Fixo | Elevador de Liquidos Fixo | Remediação | QED
CEE206289 | PN NACIONAL CEBF00417-00 - PARAFUSO PARA SEGURAR A TELA DO ELEVADOR DE LÍQUIDOS MODELO AP4+ | Reposição | Acessório | Elevador de Liquidos | Fixo | Elevador de Liquidos Fixo | Remediação | QED
CEE206362 | COMPRAR CEBF00419-00 - PARAFUSO DE AÇO INOX PARA BASE DO ELEVADOR DE LÍQUIDOS MODELO AP-4+ BL | Reposição | Acessório | Elevador de Liquidos | Fixo | Elevador de Liquidos Fixo | Remediação | QED
CEE206417 | **USAR PN: CEE206112** PLUG BCV INTAKE PARA ELEVADOR DE LÍQUIDOS MODELO AP4 + BL UHMW-PE | Reposição | Acessório | Elevador de Liquidos | Fixo | Elevador de Liquidos Fixo | Remediação | QED
CEE206437 | COMPRAR CEBF00400-00 - ARRUELA EM AÇO INOX DE 1/4 PARA A BOMBA DE AMOSTRAGEM AP4+ | Reposição | Acessório | Elevador de Liquidos | Fixo | Elevador de Liquidos Fixo | Remediação | QED
CEE3-15990S | PRETTY PUMP MOD. AP-4/TL (S/N 3-15990S) | Reposição | Acessório | Elevador de Liquidos | Fixo | Elevador de Liquidos Fixo | Remediação | QED
CEE3-18796 | AUTOPUMP MOD. AP4 LOW DRAW DOWN (S/N 3-18796) | Produto | Auto Pump | Elevador de Liquidos | Fixo | Elevador de Liquidos Fixo | Remediação | QED
CEE3-20886 | AUTOPUMP MODELO AP4 LOWDRAWDOWN (S/N 3-20886) | Produto | Auto Pump | Elevador de Liquidos | Fixo | Elevador de Liquidos Fixo | Remediação | QED
CEE3-20887 | AUTOPUMP MODELO AP4 LOWDRAWDOWN (S/N 3-20887) | Produto | Auto Pump | Elevador de Liquidos | Fixo | Elevador de Liquidos Fixo | Remediação | QED
CEE3-6718S | AUTOPUMP MOD. SHORT AP-4/TL (S/N 3-6781S) | Produto | Auto Pump | Elevador de Liquidos | Fixo | Elevador de Liquidos Fixo | Remediação | QED
CEE300011 | BOMBA PNEUMÁTICA MODELO GENIE 24 | Produto | CONTADOR DE CICLOS | Elevador de Liquidos | Fixo | Elevador de Liquidos Fixo | Remediação | QED
CEE300013-990349-990 | CONTADOR DE CICLOS P/ AUTOPUMP (COM SENSOR DE PULSOS ) | Produto | CONTADOR DE CICLOS | Elevador de Liquidos | Fixo | Elevador de Liquidos Fixo | Remediação | QED
CEE300225 | FLOAT (BÓIA) ESPECIAL PARA UTILIZAÇÃO EM SITES COM ALTA AGRESSIVIDADE E ALTA TEMPERATURA | Reposição | Acessório | Elevador de Liquidos | Fixo | Elevador de Liquidos Fixo | Remediação | QED
CEE300316 | ADAPTADOR PARA CONTROL ROD DA AP3 | Reposição | Acessório | Elevador de Liquidos | Fixo | Elevador de Liquidos Fixo | Remediação | QED
CEE300359 | PARAFUSO DA BALANÇA DA AP2 | Reposição | Acessório | Elevador de Liquidos | Fixo | Elevador de Liquidos Fixo | Remediação | QED
CEE300362 | CONTROL ROD PARA AP2 | Reposição | Acessório | Elevador de Liquidos | Fixo | Elevador de Liquidos Fixo | Remediação | QED
CEE300369 | VARETA INTERNA DA SHORT AP-2 | Reposição | Acessório | Elevador de Liquidos | Fixo | Elevador de Liquidos Fixo | Remediação | QED
CEE300386 | COLAR ADAPTADOR COM ASSENTO PARA ELEVADOR DE LÍQUIDOS MODELO AP3 | Reposição | Acessório | Elevador de Liquidos | Fixo | Elevador de Liquidos Fixo | Remediação | QED
CEE300390 | OBSOLETO USAR CEE201263-200495 | Reposição | Acessório | Elevador de Liquidos | Fixo | Elevador de Liquidos Fixo | Remediação | QED
CEE300402 | CONTRA PESO PARA LONG AP3 | Reposição | Acessório | Elevador de Liquidos | Fixo | Elevador de Liquidos Fixo | Remediação | QED
CEE300417-301234 | ELEVADOR DE LÍQUIDOS MODELO LONG AP2 BL | Produto | Auto Pump | Elevador de Liquidos | Fixo | Elevador de Liquidos Fixo | Remediação | QED
CEE300417-301235 | ELEVADOR DE LÍQUIDOS MODELO LONG AP2-BL | Produto | Auto Pump | Elevador de Liquidos | Fixo | Elevador de Liquidos Fixo | Remediação | QED
CEE300418-301234 | ELEVADOR DE LÍQUIDOS DE CAPTAÇÃO SUPERIOR MOD. LONG AP-2/TL | Produto | Auto Pump | Elevador de Liquidos | Fixo | Elevador de Liquidos Fixo | Remediação | QED
CEE300419-301233 | USAR CEE300419-3012334 ** ELEVADOR DE LÍQUIDOS MODELO SHORT AP2 TL | Produto | Auto Pump | Elevador de Liquidos | Fixo | Elevador de Liquidos Fixo | Remediação | QED
CEE300419-301234 | ELEVADOR DE LÍQUIDOS AUTOPUMP DE CAPTAÇÃO SUPERIOR MODELO SHORT AP-2/TL. | Produto | Auto Pump | Elevador de Liquidos | Fixo | Elevador de Liquidos Fixo | Remediação | QED
CEE300420-301233 | USAR CEE300420-3012334 *** ELEVADOR DE LÍQUIDOS DE CAPTAÇÃO INFERIOR MODELO SHORT AP-2/BL | Produto | Auto Pump | Elevador de Liquidos | Fixo | Elevador de Liquidos Fixo | Remediação | QED
CEE300420-301234 | ELEVADOR DE LÍQUIDOS DE CAPTAÇÃO INFERIOR MODELO SHORT AP-2/BL | Produto | Auto Pump | Elevador de Liquidos | Fixo | Elevador de Liquidos Fixo | Remediação | QED
CEE300420-301235 | USAR QED300420A-301235 | Produto | Auto Pump | Elevador de Liquidos | Fixo | Elevador de Liquidos Fixo | Remediação | QED
CEE300420-303013 | NÃO UTILIZAR | Reposição | Acessório | Elevador de Liquidos | Fixo | Elevador de Liquidos Fixo | Remediação | QED
CEE300433 | CONTRAPESO PARA SHORT AP3 | Reposição | Acessório | Elevador de Liquidos | Fixo | Elevador de Liquidos Fixo | Remediação | QED
CEE300447 | ASSENTO DA EXAUSTÃO DA SHORT AP2 | Reposição | Acessório | Elevador de Liquidos | Fixo | Elevador de Liquidos Fixo | Remediação | QED
CEE300448 | ASSENTO DA EXAUSTÃO PARA LONG AP2 | Reposição | Acessório | Elevador de Liquidos | Fixo | Elevador de Liquidos Fixo | Remediação | QED
CEE300455 | ASSENTO PARA ENTRADA DE AR DO ELEVADOR DE LÍQUIDOS MODELO AP2 | Reposição | Acessório | Elevador de Liquidos | Fixo | Elevador de Liquidos Fixo | Remediação | QED
CEE300456 | SUPORTE SUPERIOR ACIONADOR DO CONTROL ROD DO ELEVADOR DE LÍQUIDOS AP2. | Reposição | Acessório | Elevador de Liquidos | Fixo | Elevador de Liquidos Fixo | Remediação | QED
CEE300534 | PINO AGNÉTICO DO CONTADOR DE CICLOS | Reposição | Acessório | Elevador de Liquidos | Fixo | Elevador de Liquidos Fixo | Remediação | QED
CEE300565 | ASSENTO DO PINO DE ENTRADA PARA ELEVADOR DE LÍQUIDOS MODELO AP4 | Reposição | Acessório | Elevador de Liquidos | Fixo | Elevador de Liquidos Fixo | Remediação | QED
CEE300566 | ASSENTO DE ENTRADA DE AR | Reposição | Acessório | Elevador de Liquidos | Fixo | Elevador de Liquidos Fixo | Remediação | QED
CEE300570 | ITEM OBSOLETO SUBSTITUÍDO PELO CEE301654 | Reposição | Acessório | Elevador de Liquidos | Fixo | Elevador de Liquidos Fixo | Remediação | QED
CEE300585 | SUPORTE (CABO DE AÇO) PARA ELEVADOR DE LÍQUIDOS QED | Reposição | Acessório | Elevador de Liquidos | Fixo | Elevador de Liquidos Fixo | Remediação | QED
CEE300592 | APARELHO ATIVO PARA REMOVER ÓLEO DA ÀGUA SKIMMER MODELO DE GRAVIDADE SPG-2 | Reposição | Acessório | Elevador de Liquidos | Fixo | Elevador de Liquidos Fixo | Remediação | QED
CEE300612 | CABO DE AÇO PARA SUSTENTAÇÃO DA BOMBA | Reposição | Acessório | Elevador de Liquidos | Fixo | Elevador de Liquidos Fixo | Remediação | QED
CEE300703 | GUIA INFERIOR DA HASTE PARA ELEVADOR DE LÍQUIDOS MODELO AP3 | Reposição | Acessório | Elevador de Liquidos | Fixo | Elevador de Liquidos Fixo | Remediação | QED
CEE300719 | VÁLVULA DE DESCARGA DE 1/2 X 3/4 PARA ELEVADOR DE LÍQUIDOS QED | Reposição | Acessório | Elevador de Liquidos | Fixo | Elevador de Liquidos Fixo | Remediação | QED
CEE300720 | VÁLVULA DE DESCARGA DE 3/4POL PARA ELEVADOR DE LÍQUIDOS. | Reposição | Acessório | Elevador de Liquidos | Fixo | Elevador de Liquidos Fixo | Remediação | QED
CEE300721 | ***OBSOLETO/USAR QED302112*** - BÓIA PARA ELEVADOR DE LÍQUIDOS MODELO AP4. | Reposição | Acessório | Elevador de Liquidos | Fixo | Elevador de Liquidos Fixo | Remediação | QED
CEE300722 | VÁLVULA DE DESCARGA INFERIOR DE 1/4" COM TEFLON PARA SISTEMA GENIE. | Reposição | Acessório | Elevador de Liquidos | Fixo | Elevador de Liquidos Fixo | Remediação | QED
CEE300723 | VÁLVULA DE DESCARGA BOMBA GENIE, COM VEDAÇÃO DE TEFLON | Reposição | Acessório | Elevador de Liquidos | Fixo | Elevador de Liquidos Fixo | Remediação | QED
CEE300739 | VÁLVULA DE DESCARGA PARA AP2 | Reposição | Acessório | Elevador de Liquidos | Fixo | Elevador de Liquidos Fixo | Remediação | QED
CEE300877 | FERRAMENTA DE INSERçãO DO PRESS-IN SEAT PARA SP 15 | Reposição | Acessório | Elevador de Liquidos | Fixo | Elevador de Liquidos Fixo | Remediação | QED
CEE300994 | ****USAR 302112 **** BÓIA PARA ELEVADOR DE LÍQUIDOS MODELO AP4. | Reposição | Acessório | Elevador de Liquidos | Fixo | Elevador de Liquidos Fixo | Remediação | QED
CEE301005-301164 | OBSOLETO - AUTOPUMP DE CAPTAÇÃO SUPERIOR MODELO LONG AP4 TL | Produto | Auto Pump | Elevador de Liquidos | Fixo | Elevador de Liquidos Fixo | Remediação | QED
CEE301006-301161 | USAR SEM ESPAÇO NO FINAL | Produto | Auto Pump | Elevador de Liquidos | Fixo | Elevador de Liquidos Fixo | Remediação | QED
CEE301006-301161 | USAR SEM ESPAÇO NO FINAL | Produto | Auto Pump | Elevador de Liquidos | Fixo | Elevador de Liquidos Fixo | Remediação | QED
CEE301006P-301161 | AUTOPUMP MODELO SHORT AP4 TL PLUS | Produto | Auto Pump | Elevador de Liquidos | Fixo | Elevador de Liquidos Fixo | Remediação | QED
CEE301007-301161 | AUTOPUMP DE CAPTAÇÃO INFERIOR MOD. LONG AP-4/BL | Produto | Auto Pump | Elevador de Liquidos | Fixo | Elevador de Liquidos Fixo | Remediação | QED
CEE301007P-301161 | AUTO PUMP CAPTAÇÃO INFERIOR MODELO LONG AP4 PLUS | Produto | Auto Pump | Elevador de Liquidos | Fixo | Elevador de Liquidos Fixo | Remediação | QED
CEE301007P-301162 | AUTO PUMP CAPTAÇÃO INFERIOR MODELO LONG AP4 PLUS | Produto | Auto Pump | Elevador de Liquidos | Fixo | Elevador de Liquidos Fixo | Remediação | QED
CEE301008-301161 | AUTOPUMP DE CAPTAÇÃO INFERIOR MOD. SHORT AP-4/BL | Produto | Auto Pump | Elevador de Liquidos | Fixo | Elevador de Liquidos Fixo | Remediação | QED
CEE301008P-301164 | AUTOPUMP DE CAPTAÇÃO INFERIOR MOD. SHORT AP-4/BL PLUS | Produto | Auto Pump | Elevador de Liquidos | Fixo | Elevador de Liquidos Fixo | Remediação | QED
CEE301008P-301192 | AUTOPUMP SHORT AP 4 BL PLUS | Produto | Auto Pump | Elevador de Liquidos | Fixo | Elevador de Liquidos Fixo | Remediação | QED
CEE301009-301161 | AUTOPUMP DE CAPTAÇÃO SUPERIOR | Produto | Auto Pump | Elevador de Liquidos | Fixo | Elevador de Liquidos Fixo | Remediação | QED
CEE301009P-301161 | LOW DRAWDOWN AP4/TL | Produto | Auto Pump | Elevador de Liquidos | Fixo | Elevador de Liquidos Fixo | Remediação | QED
CEE301011-301161 | USAR PN CEE301011P-301161 - LOW DRAWDOWN AP4 BL | Produto | Auto Pump | Elevador de Liquidos | Fixo | Elevador de Liquidos Fixo | Remediação | QED
CEE301011-301167 | LOW DRAWDOWN AP4 BL | Produto | Auto Pump | Elevador de Liquidos | Fixo | Elevador de Liquidos Fixo | Remediação | QED
CEE301011P-301161 | ELEVADOR DE LIQUÍDOS LOW DRAWDOWN AP4 BL | Produto | Auto Pump | Elevador de Liquidos | Fixo | Elevador de Liquidos Fixo | Remediação | QED
CEE301083 | IMÃ DE NEODÍMIO PARA ELEVADOR DE LÍQUIDOS MODELO AP4 E AP3 | Reposição | Acessório | Elevador de Liquidos | Fixo | Elevador de Liquidos Fixo | Remediação | QED
CEE301084 | ASSENTO DA AGULHA DE ENTRADA DO ELEVADOR DE LÍQUIDOS MODELO AP4 E AP4+ | Reposição | Acessório | Elevador de Liquidos | Fixo | Elevador de Liquidos Fixo | Remediação | QED
CEE301089-301209 | ELEVADOR DE LÍQUIDOS (AUTOPUMP) DE CAPTAÇÃO SUPERIOR MODELO LONG AP-3/TL | Produto | Auto Pump | Elevador de Liquidos | Fixo | Elevador de Liquidos Fixo | Remediação | QED
CEE301090-301209 | ELEVADOR DE LIQUIDOS MODELO AP-3 SHORT TL | Produto | Auto Pump | Elevador de Liquidos | Fixo | Elevador de Liquidos Fixo | Remediação | QED
CEE301090A | ELEVADOR DE LIQUIDOS MODELO AP-3 SHORT TL SEM CONEXÕES | Produto | Auto Pump | Elevador de Liquidos | Fixo | Elevador de Liquidos Fixo | Remediação | QED
CEE301091-301209 | ***USAR CEE301091A E CEE301209*** ELEVADOR DE LÍQUIDOS MODELO LONG AP-3/BL | Produto | Auto Pump | Elevador de Liquidos | Fixo | Elevador de Liquidos Fixo | Remediação | QED
CEE301092-301209 | ELEVADOR DE LÍQUIDOS AUTOPUMP DE CAPTAÇÃO INFERIOR MODELO SHORT AP-3/BL. | Produto | Auto Pump | Elevador de Liquidos | Fixo | Elevador de Liquidos Fixo | Remediação | QED
CEE301092-301209-990 | ELEVADOR DE LÍQUIDOS DE CAPTAÇÃO SUPERIOR MOD. SHORT AP-3/TLC | Produto | Auto Pump | Elevador de Liquidos | Fixo | Elevador de Liquidos Fixo | Remediação | QED
CEE301092A | ELEVADOR DE LIQUIDOS MODELO AP-3 SHORT BL SEM CONEXÕES | Produto | Auto Pump | Elevador de Liquidos | Fixo | Elevador de Liquidos Fixo | Remediação | QED
CEE301143 | FLOAT DA LONG AP3 | Reposição | Acessório | Elevador de Liquidos | Fixo | Elevador de Liquidos Fixo | Remediação | QED
CEE301147 | VáLVULA DE CAPTAçãO INFERIOR PARA AP3 EM INOX COMPLETA | Reposição | Acessório | Elevador de Liquidos | Fixo | Elevador de Liquidos Fixo | Remediação | QED
CEE301209 | KIT DE CONEXÕES EM LATÃO PARA BOMBA AP3 - M | Reposição | Acessório | Elevador de Liquidos | Fixo | Elevador de Liquidos Fixo | Remediação | QED
CEE301212 | KIT DE CONEXÕES PARA BOMBA AP3 - T | Reposição | Acessório | Elevador de Liquidos | Fixo | Elevador de Liquidos Fixo | Remediação | QED
CEE301247 | USAR PN QED39201***CONTADOR DE CICLOS PARA MANGUEIRA DE 3/8" OU TUBO DE 1/2" | Produto | CONTADOR DE CICLOS | Elevador de Liquidos | Fixo | Elevador de Liquidos Fixo | Remediação | QED
CEE301247-990408 | USAR O PN 302429 | Produto | CONTADOR DE CICLOS | Elevador de Liquidos | Fixo | Elevador de Liquidos Fixo | Remediação | QED
CEE301255 | CAP DE PVC COM FUROS PARA PASSAGEM DE MANGUEIRAS | Reposição | Acessório | Elevador de Liquidos | Fixo | Elevador de Liquidos Fixo | Remediação | QED
CEE301256 | CAPA PARA POÇO DE 4 POLEGADAS | Reposição | Acessório | Elevador de Liquidos | Fixo | Elevador de Liquidos Fixo | Remediação | QED
CEE301279 | MANGUEIRA SAÍDA 6" X 1/4" | Reposição | Acessório | Elevador de Liquidos | Fixo | Elevador de Liquidos Fixo | Remediação | QED
CEE301280 | GENIE VIBRATOR | Reposição | Acessório | Elevador de Liquidos | Fixo | Elevador de Liquidos Fixo | Remediação | QED
CEE301284 | LANCE PARA MANGUEIRA DE DESCARGA PARA SISTEMA GENIE | Reposição | Acessório | Elevador de Liquidos | Fixo | Elevador de Liquidos Fixo | Remediação | QED
CEE301287 | BOMBA PNEUMÁTICA MODELO GENIE 12" | Produto | CONTADOR DE CICLOS | Elevador de Liquidos | Fixo | Elevador de Liquidos Fixo | Remediação | QED
CEE301288 | ELEVADOR DE LIQUIDO MODELO GENIE 48 | Produto | GENIE | Elevador de Liquidos | Fixo | Elevador de Liquidos Fixo | Remediação | QED
CEE301308 | GUIA DE MONTAGEM PARA BOMBA GINE | Reposição | Acessório | Elevador de Liquidos | Fixo | Elevador de Liquidos Fixo | Remediação | QED
CEE301383 | FILTRO DE CAPATAÇÃO DE INOX PARA AP4 TL | Reposição | Acessório | Elevador de Liquidos | Fixo | Elevador de Liquidos Fixo | Remediação | QED
CEE301403 | ADAPTADOR PARA TANQUE DE PRODUTO | Reposição | Acessório | Elevador de Liquidos | Fixo | Elevador de Liquidos Fixo | Remediação | QED
CEE301426 | SENSOR DE TANQUE CHEIO (TFSO-TANK MOUNT) | Reposição | Sensor | Elevador de Liquidos | Fixo | Elevador de Liquidos Fixo | Remediação | QED
CEE301459 | KIT DE CONVERSÃO PARA SHORT AP4 | Reposição | Acessório | Elevador de Liquidos | Fixo | Elevador de Liquidos Fixo | Remediação | QED
CEE301461 | KIT DE CONVERSÃO PARA LONG AP4 | Reposição | Acessório | Elevador de Liquidos | Fixo | Elevador de Liquidos Fixo | Remediação | QED
CEE301463 | KIT DE CONVERSãO TL SHORT E LONG PARA AP-3 BL | Reposição | Acessório | Elevador de Liquidos | Fixo | Elevador de Liquidos Fixo | Remediação | QED
CEE301464 | KIT DE CONVERSÃO DA BOMBA AP-3 -LONG | Reposição | Acessório | Elevador de Liquidos | Fixo | Elevador de Liquidos Fixo | Remediação | QED
CEE301466 | KIT DE CONVERSÃO DE BL PARA TL PARA AP2 | Reposição | Acessório | Elevador de Liquidos | Fixo | Elevador de Liquidos Fixo | Remediação | QED
CEE301606 | IMÃ PARA AP4 | Reposição | Acessório | Elevador de Liquidos | Fixo | Elevador de Liquidos Fixo | Remediação | QED
CEE301608 | KIT PARA CONV. CAPTAÇÃO AP-2/TL PARA BL | Reposição | Acessório | Elevador de Liquidos | Fixo | Elevador de Liquidos Fixo | Remediação | QED
CEE301636 | KIT DE REPOSIÇÃO PARA GENIE 24 OU BLADDER PP2-24 | Reposição | Acessório | Elevador de Liquidos | Fixo | Elevador de Liquidos Fixo | Remediação | QED
CEE301654 | DESCONTINUADO USAR ITEM CEE201033-206445 **** BALANÇA PARA ELEVADOR DE LIQUÍDOS MOD. AP4 | Reposição | Acessório | Elevador de Liquidos | Fixo | Elevador de Liquidos Fixo | Remediação | QED
CEE301655 | GUIA DO CONTROL ROD PARA AP4 | Reposição | Acessório | Elevador de Liquidos | Fixo | Elevador de Liquidos Fixo | Remediação | QED
CEE301741 | CORPO DA BOMBA LONG AP4 BL | Reposição | Acessório | Elevador de Liquidos | Fixo | Elevador de Liquidos Fixo | Remediação | QED
CEE301777 | CONEXAO TIPO Y COM PINO PARA ELEVADOR DE LÍQUIDOS | Reposição | Acessório | Elevador de Liquidos | Fixo | Elevador de Liquidos Fixo | Remediação | QED
CEE301779 | BASE CAPTAÇÃO INFERIOR EM INÓX PARA ELEVADOR DE LÍQUIDOS MOD. HAMMER HEAD/ AP4 | Reposição | Acessório | Elevador de Liquidos | Fixo | Elevador de Liquidos Fixo | Remediação | QED
CEE301783 | ***OBSOLETO*** HASTE CENTRAL DA BOMBA PNEUMÁTICA MODELO AP-4 LONG | Reposição | Acessório | Elevador de Liquidos | Fixo | Elevador de Liquidos Fixo | Remediação | QED
CEE301806 | ELEVADOR DE LIQUIDO MODELO GENIE 12" | Produto | GENIE | Elevador de Liquidos | Fixo | Elevador de Liquidos Fixo | Remediação | QED
CEE301807 | ELEVADOR DE LIQUIDO MODELO GENIE 24" | Produto | GENIE | Elevador de Liquidos | Fixo | Elevador de Liquidos Fixo | Remediação | QED
CEE301816 | USAR ITEM CEE301083 - - - - IMÃ PARA AP4 | Reposição | Acessório | Elevador de Liquidos | Fixo | Elevador de Liquidos Fixo | Remediação | QED
CEE301878-301192 | AUTOPUMP MODELO SHORT AP-4/TL COM ESPIGÕES EM AÇO INOX | Produto | Auto Pump | Elevador de Liquidos | Fixo | Elevador de Liquidos Fixo | Remediação | QED
CEE301879-301199 | AUTOPUMP DE CAPTAÇÃO SUPERIOR MOD. LONG AP-4/TL | Produto | Auto Pump | Elevador de Liquidos | Fixo | Elevador de Liquidos Fixo | Remediação | QED
CEE301881P-303012 | ELEVADOR DE LÍQUIDOS MODELO AUTOPUMP SHORT AP4+BL | Produto | Auto Pump | Elevador de Liquidos | Fixo | Elevador de Liquidos Fixo | Remediação | QED
CEE301881P-303013 | USAR ITEM QED301881PA-303013 | Produto | Auto Pump | Elevador de Liquidos | Fixo | Elevador de Liquidos Fixo | Remediação | QED
CEE301881P-303014 | AUTOPUMP MODELO SHORT AP4 BL PLUS | Produto | Auto Pump | Elevador de Liquidos | Fixo | Elevador de Liquidos Fixo | Remediação | QED
CEE301881P-303015 | ***USAR CEE301881P-303012*** - AUTOPUMP SHORT AP 4 BL PLUS | Produto | Auto Pump | Elevador de Liquidos | Fixo | Elevador de Liquidos Fixo | Remediação | QED
CEE301882-301193 | BOMBA AUTOPUMP MODELO LONG AP4BL LEACHATE | Reposição | Acessório | Elevador de Liquidos | Fixo | Elevador de Liquidos Fixo | Remediação | QED
CEE301882-303013 | BOMBA AUTOPUMP MODELO LONG AP4BL LEACHATE | Reposição | Acessório | Elevador de Liquidos | Fixo | Elevador de Liquidos Fixo | Remediação | QED
CEE301882P-303012 | ELEVADOR DE LÍQUIDOS MODELO LONG AP 4 BL PLUS | Produto | Auto Pump | Elevador de Liquidos | Fixo | Elevador de Liquidos Fixo | Remediação | QED
CEE301882P-303013 | ***USAR QED301882PA-303013*** ELEVADOR DE LÍQUIDOS MODELO LONG AP4 BL PLUS | Produto | Auto Pump | Elevador de Liquidos | Fixo | Elevador de Liquidos Fixo | Remediação | QED
CEE301889-301192 | AUTOPUMP MOD. LONG AP-4/BL SEA WATER | Produto | Auto Pump | Elevador de Liquidos | Fixo | Elevador de Liquidos Fixo | Remediação | QED
CEE301895 | BOMBA PNEUMÁTICA MODELO SHORT AP4 PLUS ESPECIAL. | Reposição | Acessório | Elevador de Liquidos | Fixo | Elevador de Liquidos Fixo | Remediação | QED
CEE301895- 301192 | AUTOPUMP ESPECIAL DE CAPTAÇÃO INFERIOR MOD. SHORT AP-4/BL | Produto | Auto Pump | Elevador de Liquidos | Fixo | Elevador de Liquidos Fixo | Remediação | QED
CEE301895-301197 | AUTOPUMP ESPECIAL DE CAPTAÇÃO INFERIOR MOD. SHORT AP-4/BL | Produto | Auto Pump | Elevador de Liquidos | Fixo | Elevador de Liquidos Fixo | Remediação | QED
CEE301896-301197 | AUTOPUMP ESPECIAL DE CAPTAÇÃO INFERIOR MOD. LONG AP-4/BL | Produto | Auto Pump | Elevador de Liquidos | Fixo | Elevador de Liquidos Fixo | Remediação | QED
CEE301921 | IMÃ EM AÇO INOX PARA AP4 | Reposição | Acessório | Elevador de Liquidos | Fixo | Elevador de Liquidos Fixo | Remediação | QED
CEE301940 | CABEÇA (Y) EM AÇO INOX 316 PARA AP4 TL | Reposição | Acessório | Elevador de Liquidos | Fixo | Elevador de Liquidos Fixo | Remediação | QED
CEE302062-301197 | AUTOPUMP DE CAPTAÇÃO INFERIOR MOD. SHORT AP4-BL | Produto | Auto Pump | Elevador de Liquidos | Fixo | Elevador de Liquidos Fixo | Remediação | QED
CEE302063-301164 | LONG AP4 BL | Produto | Auto Pump | Elevador de Liquidos | Fixo | Elevador de Liquidos Fixo | Remediação | QED
CEE302063-301198 | AUTOPUMP MODELO LONG AP4 BL | Produto | Auto Pump | Elevador de Liquidos | Fixo | Elevador de Liquidos Fixo | Remediação | QED
CEE302071-301216 | ELEVADOR DE LÍQUIDOS DE CAPTAÇÃO INFERIOR MOD. SHORT AP-3/BL | Produto | Auto Pump | Elevador de Liquidos | Fixo | Elevador de Liquidos Fixo | Remediação | QED
CEE302071-301219 | ELEVADOR DE LÍQUIDOS DE CAPTAÇÃO INFERIOR MODELO SHORT AP-3/BL | Produto | Auto Pump | Elevador de Liquidos | Fixo | Elevador de Liquidos Fixo | Remediação | QED
CEE302147 | VÁLVULA DE DESCARGA PARA AUTOPUMP AP4/TL | Reposição | Acessório | Elevador de Liquidos | Fixo | Elevador de Liquidos Fixo | Remediação | QED
CEE302171 | BOMBA EM EPOXY PARA ELEVADOR DE LÍQUIDOS MODELO AP4 (COM MARCAÇÕES) | Reposição | Acessório | Elevador de Liquidos | Fixo | Elevador de Liquidos Fixo | Remediação | QED
CEE302268 | CAP DE PVC COM FUROS PARA PASSAGEM DE MANGUEIRAS | Reposição | Acessório | Elevador de Liquidos | Fixo | Elevador de Liquidos Fixo | Remediação | QED
CEE302321P-301193 | ELEVADOR DE LÍQUIDOS MODELO AP4 LONG COM CAPTAÇÃO INFERIOR (AP4/BL) ESPECIAL. | Produto | Auto Pump | Elevador de Liquidos | Fixo | Elevador de Liquidos Fixo | Remediação | QED
CEE302321P-301193T | AUTOPUMP ESPECIAL DE CAPTAÇÃO INFERIOR MOD. LONG AP-4/BL | Produto | Auto Pump | Elevador de Liquidos | Fixo | Elevador de Liquidos Fixo | Remediação | QED
CEE302332 | KIT DE MONTAGEM/FIXAçAO P/ FILTRO REGULADOR DE AR | Insumo | Filtro | Elevador de Liquidos | Fixo | Elevador de Liquidos Fixo | Remediação | QED
CEE302345 | CAPA PARA APARELHO SKIMMER DE 6" | Reposição | Acessório | Elevador de Liquidos | Fixo | Elevador de Liquidos Fixo | Remediação | QED
CEE302362 | FILTRO REGULADOR DE AR FR-60 | Insumo | Filtro | Elevador de Liquidos | Fixo | Elevador de Liquidos Fixo | Remediação | QED
CEE302405P | ELEVADOR DE LÍQUIDOS MODELO SHORT AP4 PLUS BL AGGRESSIVE FLUIDS | Produto | Auto Pump | Elevador de Liquidos | Fixo | Elevador de Liquidos Fixo | Remediação | QED
CEE302405P-303012 | ELEVADOR DE LÍQUIDOS MODELO AP4 PLUS BL SHORT AGGRESSIVE FLUIDS | Produto | Auto Pump | Elevador de Liquidos | Fixo | Elevador de Liquidos Fixo | Remediação | QED
CEE302405P-303013 | BOMBA PNEUMÁTICA MODELO SHORT AP4 PLUS ESPECIAL BL. | Reposição | Acessório | Elevador de Liquidos | Fixo | Elevador de Liquidos Fixo | Remediação | QED
CEE302428 | CONTADOR DE CICLOS COM SENSOR DE PULSOS ELÉTRICOS PARA ELEVADOR DE LÍQUIDOS. | Produto | CONTADOR DE CICLOS | Elevador de Liquidos | Fixo | Elevador de Liquidos Fixo | Remediação | QED
CEE302429 | **USAR PN QED39534**CONTADOR DE CICLOS PARA ELEVADOR DE LÍQUIDOS QED AUTOPUMP | Produto | CONTADOR DE CICLOS | Elevador de Liquidos | Fixo | Elevador de Liquidos Fixo | Remediação | QED
CEE302434 | KIT DE CONEXÃO DE ENGATE RÁPIDO EM LATAO (AP3 E AP4) | Reposição | Acessório | Elevador de Liquidos | Fixo | Elevador de Liquidos Fixo | Remediação | QED
CEE302467 | REGULADOR DE PRESSÃO DE AR COM FILTRO INCORPORADO. | Insumo | Filtro | Elevador de Liquidos | Fixo | Elevador de Liquidos Fixo | Remediação | QED
CEE302468-302534 | FILTRO REGULADOR DE AR PARA ELEVADOR DE LÍQUIDOS QED. | Insumo | Filtro | Elevador de Liquidos | Fixo | Elevador de Liquidos Fixo | Remediação | QED
CEE302469 | USAR ITEM QED39352 | Insumo | Filtro | Elevador de Liquidos | Fixo | Elevador de Liquidos Fixo | Remediação | QED
CEE302470 | FILTRO REGULADOR DE AR (USAR QED39194-39580) | Insumo | Filtro | Elevador de Liquidos | Fixo | Elevador de Liquidos Fixo | Remediação | QED
CEE302470-302471 | USAR CEE39194-39580 ** FILTRO REGULADOR DE AR PARA ELEVADOR DE LÍQUIDOS. | Insumo | Filtro | Elevador de Liquidos | Fixo | Elevador de Liquidos Fixo | Remediação | QED
CEE302472 | SUPORTE PARA FILTRO REGULADOR E CONTADOR DE CICLOS | Reposição | Acessório | Elevador de Liquidos | Fixo | Elevador de Liquidos Fixo | Remediação | QED
CEE302492 | ***OBSOLETO*** BOIA PARA ELEVADOR DE LIQUÍDOS MODELO AP4 - FLOAT REVESTIDO EM TEFLON PARA AP4 | Reposição | Acessório | Elevador de Liquidos | Fixo | Elevador de Liquidos Fixo | Remediação | QED
CEE302499 | ELEVADOR DE LÍQUIDOS DE CAPTAÇÃO SUPERIOR MOD. AP2-TL | Produto | Auto Pump | Elevador de Liquidos | Fixo | Elevador de Liquidos Fixo | Remediação | QED
CEE302528 | KIT DE CONEXÕES DE ENGATE RÁPIDO EM LATAO | Reposição | Acessório | Elevador de Liquidos | Fixo | Elevador de Liquidos Fixo | Remediação | QED
CEE302532 | FILTRO REGULADOR DE AR PARA ELEVADOR DE LÍQUIDOS MODELO GENIE | Insumo | Filtro | Elevador de Liquidos | Fixo | Elevador de Liquidos Fixo | Remediação | QED
CEE302533 | KIT DE MONTAGEM/FIXAÇAO P/ FILTRO REGULADOR DE AR | Insumo | Filtro | Elevador de Liquidos | Fixo | Elevador de Liquidos Fixo | Remediação | QED
CEE302558 | FILTRO REGULADOR DE AR | Insumo | Filtro | Elevador de Liquidos | Fixo | Elevador de Liquidos Fixo | Remediação | QED
CEE302598 | BÓIA PARA ELEVADOR DE LÍQUIDOS MODELO AP4 LD | Reposição | Acessório | Elevador de Liquidos | Fixo | Elevador de Liquidos Fixo | Remediação | QED
CEE302734P-302747 | AUTOPUMP MOD. SHORT AP4+ CAPTAÇÃO SUPERIOR PARA PRODUTOS VISCOSOS COM CONEXÕES EM INOX | Produto | Auto Pump | Elevador de Liquidos | Fixo | Elevador de Liquidos Fixo | Remediação | QED
CEE302740-302744 | AUTOPUMP MODELO SHORT AP4 BL ESPECIAL PARA BOMBEAMENTO DE PRODUTOS VISCOSOS | Produto | Auto Pump | Elevador de Liquidos | Fixo | Elevador de Liquidos Fixo | Remediação | QED
CEE302796P-301193 | ***USAR QED302796P E QED301193***ELEVADOR DE LÍQUIDOS MODELO AP4 PLUS TL SHORT AGGRESSIVE FLUIDS | Produto | Auto Pump | Elevador de Liquidos | Fixo | Elevador de Liquidos Fixo | Remediação | QED
CEE302796PA-301193 | ***USAR CEE302796PA E CEE301193***ELEVADOR DE LÍQUIDOS MODELO AP4 PLUS TL SHORT AGGRESSIVE FLUIDS AT | Produto | Auto Pump | Elevador de Liquidos | Fixo | Elevador de Liquidos Fixo | Remediação | QED
CEE302796PA-303013 | ELEVADOR DE LÍQUIDOS MODELO AP4 PLUS TL SHORT AGGRESSIVE FLUIDS | Produto | Auto Pump | Elevador de Liquidos | Fixo | Elevador de Liquidos Fixo | Remediação | QED
CEE303002 | ASSENTO MAGNÉTICO (IMÃ) COM EPOXY PARA BOMBA AP3 | Reposição | Acessório | Elevador de Liquidos | Fixo | Elevador de Liquidos Fixo | Remediação | QED
CEE303013 | KIT DE CONEXÕES DE ENGATE RÁPIDO PARA ELEVADOR DE LÍQUIDOS MODELO AP4 E AP4+ | Reposição | Acessório | Elevador de Liquidos | Fixo | Elevador de Liquidos Fixo | Remediação | QED
CEE303030 | VARÃO DE ACIONAMENTO CONTROL ROD PARA ELEVADOR DE LÍQUIDOS MODELO AP4+ SHORT | Reposição | Acessório | Elevador de Liquidos | Fixo | Elevador de Liquidos Fixo | Remediação | QED
CEE303031 | VARÃO DE ACIONAMENTO CONTROL ROD PARA ELEVADOR DE LÍQUIDOS MODELO AP4+ LONG | Reposição | Acessório | Elevador de Liquidos | Fixo | Elevador de Liquidos Fixo | Remediação | QED
CEE303053 | CONJUNTO DE HASTE DE CONTROLE PARA AP4 | Reposição | Acessório | Elevador de Liquidos | Fixo | Elevador de Liquidos Fixo | Remediação | QED
CEE303069P-303015 | AUTOPUMP MODELO SHORT AP4 TL PLUS ESPECIAL EM AÇO INOX | Produto | Auto Pump | Elevador de Liquidos | Fixo | Elevador de Liquidos Fixo | Remediação | QED
CEE303082 | USAR PN QED303085 | Reposição | Acessório | Elevador de Liquidos | Fixo | Elevador de Liquidos Fixo | Remediação | QED
CEE303087 | CONTROL ROD PARA AP4+ LONG ESPECIAL | Reposição | Acessório | Elevador de Liquidos | Fixo | Elevador de Liquidos Fixo | Remediação | QED
CEE303088 | CONTROL ROD PARA AP4+ SHORT | Reposição | Acessório | Elevador de Liquidos | Fixo | Elevador de Liquidos Fixo | Remediação | QED
CEE303203 | BALANÇA COMPLETA PARA ELEVADOR DE LIQUÍDOS MODELO AP4 ESPECIAL COM BUCHA | Reposição | Acessório | Elevador de Liquidos | Fixo | Elevador de Liquidos Fixo | Remediação | QED
CEE303211P-303013 | AUTOPUMP MODELO AP4 ULTRA , SHORT, CAPTAÇÃO INFERIOR | Produto | Auto Pump | Elevador de Liquidos | Fixo | Elevador de Liquidos Fixo | Remediação | QED
CEE38307 | CINTA DE FIXAÇÃO DO CILINDRO PARA MP15 | Reposição | Acessório | Elevador de Liquidos | Fixo | Elevador de Liquidos Fixo | Remediação | QED
CEE38867 | CASQUILHO DE FIXAÇÃO DO BOTTON | Reposição | Acessório | Elevador de Liquidos | Fixo | Elevador de Liquidos Fixo | Remediação | QED
CEE38923 | USAR O QED38923 ------------- ASSENTO DO BOTTON | Reposição | Acessório | Elevador de Liquidos | Fixo | Elevador de Liquidos Fixo | Remediação | QED
CEE39194-39580 | ***USAR QED39194-39580*** FILTRO REGULADOR DE AR COM CONTADOR DE CICLOS PARA AUTOPUMP | Insumo | Filtro | Elevador de Liquidos | Fixo | Elevador de Liquidos Fixo | Remediação | QED
CEE600176 | OBSOLETO USAR CEE300534 - PINO AGNÉTICO DO CONTADOR DE CICLOS | Reposição | Acessório | Elevador de Liquidos | Fixo | Elevador de Liquidos Fixo | Remediação | QED
CEE7-2123 | AUTOPUMP MOD. LONG AP-3/TL (S/N 7-2123) | Produto | Auto Pump | Elevador de Liquidos | Fixo | Elevador de Liquidos Fixo | Remediação | QED
CEE9303-39070 | HAMMERHEAD PRO SHORT HHP4-BL | Produto | Auto Pump | Elevador de Liquidos | Fixo | Elevador de Liquidos Fixo | Remediação | QED
CEE990038 | CONEXÕES DE ENGATE-RÁPIDO SÉRIE 600 | Reposição | Acessório | Elevador de Liquidos | Fixo | Elevador de Liquidos Fixo | Remediação | QED
CEE990045 | SOQUETE DE ENGATE RáPIDO SéRIE 600 | Reposição | Acessório | Elevador de Liquidos | Fixo | Elevador de Liquidos Fixo | Remediação | QED
CEE990067 | TELA PARA EXAUSTãO DA AUTOPUMP | Reposição | Acessório | Elevador de Liquidos | Fixo | Elevador de Liquidos Fixo | Remediação | QED
CEEAP-BAHIOL | AUTOPUMP MODELO SPECIAL SHORT AP-4/TL | Produto | Auto Pump | Elevador de Liquidos | Fixo | Elevador de Liquidos Fixo | Remediação | QED
CEEAP-CUSTOM-RHODIA | SHORT AP-4 TL ESPECIAL | Produto | Auto Pump | Elevador de Liquidos | Fixo | Elevador de Liquidos Fixo | Remediação | QED
CEEAP2C-23641 | AUTOPUMP MOD. SHORT AP-2/TL (S/N AP2C-23703) | Produto | Auto Pump | Elevador de Liquidos | Fixo | Elevador de Liquidos Fixo | Remediação | QED
CEEAP2C-23641-D | AUTOPUMP MOD. SHORT AP-2/TL (S/N AP2C-23641) | Produto | Auto Pump | Elevador de Liquidos | Fixo | Elevador de Liquidos Fixo | Remediação | QED
CEEAP3TLC | AUTOPUMP DE CAPTAÇÃO SUPERIOR MOD. SHORT AP-3/TLC | Produto | Auto Pump | Elevador de Liquidos | Fixo | Elevador de Liquidos Fixo | Remediação | QED
CEEAP4SBTB2 | AUTOPUMP DE CAPTAÇÃO INFERIOR SHORT AP-4/BL | Produto | Auto Pump | Elevador de Liquidos | Fixo | Elevador de Liquidos Fixo | Remediação | QED
CEEAP4STHB1 | AUTOPUMP DE CAPTAÇÃO SUPERIOR MOD. SHORT AP-4/TL | Produto | Auto Pump | Elevador de Liquidos | Fixo | Elevador de Liquidos Fixo | Remediação | QED
CEEB-1233 | BOMBA DE PRODUTO MOD. BLADDER PP2-24 | Produto | Auto Pump | Elevador de Liquidos | Fixo | Elevador de Liquidos Fixo | Remediação | QED
CEEELEVADOR | AUTOPUMP ELEVADOR DE LÍQUIDOS | Produto | Auto Pump | Elevador de Liquidos | Fixo | Elevador de Liquidos Fixo | Remediação | QED
CEEG-1520 | BOMBA DE PRODUTO MOD. GENIE (S/N G-1520) | Produto | GENIE | Elevador de Liquidos | Fixo | Elevador de Liquidos Fixo | Remediação | QED
CEEPRETTY-KIT | KIT DE CONVERSÃO (CAPTAÇÃO SUP. P/ INFERIOR) | Reposição | Acessório | Elevador de Liquidos | Fixo | Elevador de Liquidos Fixo | Remediação | QED
CEESKIMMER-01-00 | ELEVADOR DE LÍQUIDOS MOD. SOS-4-003 | Produto | SOS-4-003 | Elevador de Liquidos | Fixo | Elevador de Liquidos Fixo | Remediação | QED
CEESR-CUSTOM | FILTRO REGULADOR DE ALTA PRESSÃO 300PSI PARA PAINÉIS SC500 | Insumo | Filtro | Elevador de Liquidos | Fixo | Elevador de Liquidos Fixo | Remediação | QED
COT001332 | ELEVADOR DE LÍQUIDOS DE CAPTAÇÃO SUPERIOR | Produto | Auto Pump | Elevador de Liquidos | Fixo | Elevador de Liquidos Fixo | Remediação | QED
COT112354 | QEDLP1301-35316 - ELEVADOR DE LÍQUIDOS MODELO PULSEL PUMP COM TELA DE CAPTAÇÃO TEFLON | Produto | Auto Pump | Elevador de Liquidos | Fixo | Elevador de Liquidos Fixo | Remediação | Clean
COT117196 | ELEVADOR DE LÍUIDOS MODELO SHORT AP 4 BL PLUS | Produto | Auto Pump | Elevador de Liquidos | Fixo | Elevador de Liquidos Fixo | Remediação | Clean
COT117600 | KIT CONTROLADOR + ELEVADOR DE LIQUIDOS PARA BAIXA VAZÃO | Produto | Auto Pump | Elevador de Liquidos | Fixo | Elevador de Liquidos Fixo | Remediação | Clean
COT20181-1 | AUTOPUMP CUSTOMIZADA ESPECIAL | Produto | Auto Pump | Elevador de Liquidos | Fixo | Elevador de Liquidos Fixo | Remediação | QED
COT20181-2 | MANGUEIRA EXTENSORA (PIGTAIL) | Reposição | Acessório | Elevador de Liquidos | Fixo | Elevador de Liquidos Fixo | Remediação | Clean
COT20181-3 | MANGUEIRA EXTENSORA (PIGTAIL) DE 1/2" | Reposição | Acessório | Elevador de Liquidos | Fixo | Elevador de Liquidos Fixo | Remediação | Clean
COT20181-4 | MANGUEIRA EXTENSORA (PIGTAIL) DE 1/2" | Reposição | Acessório | Elevador de Liquidos | Fixo | Elevador de Liquidos Fixo | Remediação | Clean
COT20181-5 | CONEXÃO NIPPLE DE EXTENSÃO PARA LINHAS DE AR E DE EXAUSTÃO. | Reposição | Acessório | Elevador de Liquidos | Fixo | Elevador de Liquidos Fixo | Remediação | Clean
COT20181-6 | FLANGE DISCO ESPECIAL EM AÇO CARBONO COM 6" COM SELO FERNCO PARA VEDAÇÃO. | Reposição | Acessório | Elevador de Liquidos | Fixo | Elevador de Liquidos Fixo | Remediação | Clean
COT20181-8 | CORRENTE ESPECIAL DE AÇO INOX 316 COM QUICK-LINK DE AÇO INOX 316, COM COMPRIMENTO DE 1,50 METROS. | Reposição | Acessório | Elevador de Liquidos | Fixo | Elevador de Liquidos Fixo | Remediação | Clean
COT39471 | BOMBA DE BAIXA VAZÃO (BOMBA PORTÁTIL DE BEXIGA) | Produto | Auto Pump | Elevador de Liquidos | Fixo | Elevador de Liquidos Fixo | Remediação | QED
COT60392 | ELEVADOR DE LIQUIDOS PARA AMOSTRAGEM DE BAIXA VAZÃO | Produto | Auto Pump | Elevador de Liquidos | Fixo | Elevador de Liquidos Fixo | Remediação | Clean
COT73031 | CONJUNTO PARA AMOSTRAGEM POR BAIXA VAZÃO | Produto | Auto Pump | Elevador de Liquidos | Fixo | Elevador de Liquidos Fixo | Remediação | QED
COT73697 | ELEVADOR DE LÍQUIDOS DE CAPTAÇÃO SUPERIOR | Produto | Auto Pump | Elevador de Liquidos | Fixo | Elevador de Liquidos Fixo | Remediação | Clean
COTDETEN | KIT PARA REMOÇÃO DE ÓLEO 4" | Produto | GENIE | Elevador de Liquidos | Fixo | Elevador de Liquidos Fixo | Remediação | QED
COTRHODIABL | ELEVADOR DE LÍQUIDOS MODELO SHORT AP4 PLUS BL AGGRESSIVE FLUIDS | Produto | Auto Pump | Elevador de Liquidos | Fixo | Elevador de Liquidos Fixo | Remediação | Clean
COTRHODIATL | ELEVADOR DE LÍQUIDOS MODELOSHORT AP4 PLUS TL AGGRESSIVEFLUIDS | Produto | Auto Pump | Elevador de Liquidos | Fixo | Elevador de Liquidos Fixo | Remediação | Clean
FLG6ACCUFLO240016 | USAR A2-CUSTOM | Reposição | Acessório | Elevador de Liquidos | Fixo | Elevador de Liquidos Fixo | Remediação | QED
LANNU-MATIC3BL | ***ITEM OBSOLETO** ELEVADOR DE LÍQUIDOS BOMBA PNEUMÁTICA MODELO NUMATIC-3-BL | Produto | Numatic | Elevador de Liquidos | Fixo | Elevador de Liquidos Fixo | Remediação | QED
LANNU-MATIC3TL | ELEVADOR DE LÍQUIDOS BOMBA PNEUMÁTICA MODELO NUMATIC-3-TL | Produto | Numatic | Elevador de Liquidos | Fixo | Elevador de Liquidos Fixo | Remediação | QED
LANNU-MATIC4TL | ***OBSOLETO***ELEVADOR DE LÍQUIDOS PNEUMÁTICA DE CAPTAÇÃO SUPERIOR MODELO NUMATIC-4 TL. | Produto | Numatic | Elevador de Liquidos | Fixo | Elevador de Liquidos Fixo | Remediação | QED
QED-39304-39070 | NAO USAR - HAMMER HEAD PRO SHORT HHP4-TL | Produto | Auto Pump | Elevador de Liquidos | Fixo | Elevador de Liquidos Fixo | Remediação | QED
QED070501 | BOMBA DE AMOSTRAGEM MOD. WELL WIZARD (S/N 070501) | Produto | Auto Pump | Elevador de Liquidos | Fixo | Elevador de Liquidos Fixo | Remediação | QED
QED081201 | BOMBA DE BEXIGA MOD P1101HM PARA AMOSTRAGEM DE ÁGUAS SUBTERRÂNEAS COM TELA DE PVC | Produto | Auto Pump | Elevador de Liquidos | Fixo | Elevador de Liquidos Fixo | Remediação | QED
QED10530 | BOMBA DE AMOSTRAGEM DE ÁGUA MOD. SAMPLEPRO 2" | Produto | Auto Pump | Elevador de Liquidos | Fixo | Elevador de Liquidos Fixo | Remediação | QED
QED12015 | ANEL O´RING CORPO VITON | Reposição | Anel | Elevador de Liquidos | Fixo | Elevador de Liquidos Fixo | Remediação | QED
QED12018 | ESFERA DE TEFLON 5/8" | Reposição | Acessório | Elevador de Liquidos | Fixo | Elevador de Liquidos Fixo | Remediação | QED
QED12022 | CONECTOR EM AÇO INOX 1/4 X 1/8 MPT | Reposição | Acessório | Elevador de Liquidos | Fixo | Elevador de Liquidos Fixo | Remediação | QED
QED16065 | O-RING EM VITON 2-013 PARA WELL WIZARD | Reposição | Anel | Elevador de Liquidos | Fixo | Elevador de Liquidos Fixo | Remediação | QED
QED16070 | O-RING VITON PARA BOMBA PNEUMATICA MOD. WELL WIZARD P1100M. | Reposição | Anel | Elevador de Liquidos | Fixo | Elevador de Liquidos Fixo | Remediação | QED
QED201156 | CHAPA DE 3/16" PARA ELEVADOR DE LÍQUIDOS MODELO AP2 | Reposição | Acessório | Elevador de Liquidos | Fixo | Elevador de Liquidos Fixo | Remediação | QED
QED201378 | CODIGO CORRETO CEE201378 | Reposição | Acessório | Elevador de Liquidos | Fixo | Elevador de Liquidos Fixo | Remediação | QED
QED201564 | INSERTO DA MOLA INFERIOR DO ELEVADOR DE LÍQUIDOS MODELO AP2 | Reposição | Acessório | Elevador de Liquidos | Fixo | Elevador de Liquidos Fixo | Remediação | QED
QED201610 | PINO EM AÇO INOX 316 DO CONTROL ROD PARA ELEVADOR DE LÍQUIDOS MODELO AP4+ (ESPECIAL) | Reposição | Acessório | Elevador de Liquidos | Fixo | Elevador de Liquidos Fixo | Remediação | QED
QED201616 | CONECTOR DO PINO DA ENTRADA DE AR PARA ELEVADOR DE LÍQUIDOS MODELO AP4+ | Reposição | Acessório | Elevador de Liquidos | Fixo | Elevador de Liquidos Fixo | Remediação | QED
QED201621 | ASSENTO DA EXAUSTÃO PARA ELEVADOR DE LÍQUIDOS MODELO AP4+ (ESPECIAL). | Reposição | Acessório | Elevador de Liquidos | Fixo | Elevador de Liquidos Fixo | Remediação | QED
QED201623 | PINO DE EXAUSTÃO PARA ELEVADOR DE LÍQUIDOS MODELO AP4+ | Reposição | Acessório | Elevador de Liquidos | Fixo | Elevador de Liquidos Fixo | Remediação | QED
QED201626 | PINO CONECTOR EM AÇO INOX 316 DO BALANCIM PARA ELEVADOR DE LÍQUIDOS MODELO AP4+ (ESPECIAL) | Reposição | Acessório | Elevador de Liquidos | Fixo | Elevador de Liquidos Fixo | Remediação | QED
QED201789 | CASING DE FIBERGLASS PARA LONG AP3 - TL | Reposição | Acessório | Elevador de Liquidos | Fixo | Elevador de Liquidos Fixo | Remediação | QED
QED202107 | FILTRO REGULADOR DE AR | Reposição | Acessório | Elevador de Liquidos | Fixo | Elevador de Liquidos Fixo | Remediação | QED
QED203580 | CONEXÃO DE ENGATE RAPIDO FEMEA PARA AR MODELO 700 | Reposição | Acessório | Elevador de Liquidos | Fixo | Elevador de Liquidos Fixo | Remediação | QED
QED203718 | CONEXÃO DE ENGATE RAPIDO MACHO PARA BOMBA GENIE | Reposição | Acessório | Elevador de Liquidos | Fixo | Elevador de Liquidos Fixo | Remediação | QED
QED205269 | FILTRO DE BOLSON | Reposição | Acessório | Elevador de Liquidos | Fixo | Elevador de Liquidos Fixo | Remediação | QED
QED205586 | ESPIGÃO EM AÇO INOX 316 1" TUBO X 1" MPT COM RETENTOR DE ESFERA PARA AUTOPUMPS. | Reposição | Acessório | Elevador de Liquidos | Fixo | Elevador de Liquidos Fixo | Remediação | QED
QED205668 | PLACA METALICA CENTRALIZADORA PARA FLOAT DO ELEVADOR DE LÍQUIDOS MODELO AP4+ | Reposição | Acessório | Elevador de Liquidos | Fixo | Elevador de Liquidos Fixo | Remediação | QED
QED205670 | PLACA METALICA CENTRALIZADORA PARA FLOAT DO ELEVADOR DE LÍQUIDOS MODELO AP4+ | Reposição | Acessório | Elevador de Liquidos | Fixo | Elevador de Liquidos Fixo | Remediação | QED
QED205700 | ADAPTADOR DE LATÃO DE SAÍDA DE ÁGUA DA BOMBA PNEUMÁTICA AP4 | Reposição | Acessório | Elevador de Liquidos | Fixo | Elevador de Liquidos Fixo | Remediação | QED
QED205703 | ADAPTADOR DE INOX DE SAÍDA DE ÁGUA DA BOMBA PNEUMÁTICA AP4 | Reposição | Acessório | Elevador de Liquidos | Fixo | Elevador de Liquidos Fixo | Remediação | QED
QED205848 | PARAFUSO INÓX PARA O FLOAT DA AP4+ | Reposição | Acessório | Elevador de Liquidos | Fixo | Elevador de Liquidos Fixo | Remediação | QED
QED205987 | CENTRALIZADOR TOP DO FLOWT DA BOMBA DE LÍQUIDOS MODELO LDD | Reposição | Acessório | Elevador de Liquidos | Fixo | Elevador de Liquidos Fixo | Remediação | QED
QED206187 | ASSENTO DO PLUB BVC EM AÇO INOX 316 PARA ELEVADOR DE LÍQUIDOS MODELO AP4 + (ESPECIAL) | Reposição | Acessório | Elevador de Liquidos | Fixo | Elevador de Liquidos Fixo | Remediação | QED
QED206193 | ASSENTO PARA ESFERA DA ENTRADA DE LIQUIDO PARA AP4 TL | Reposição | Acessório | Elevador de Liquidos | Fixo | Elevador de Liquidos Fixo | Remediação | QED
QED206212 | TRAVA DA CONEXÃO DE ENGATE RÁPIDO - ENTRADA DO AR PARA ELEVADOR DE LIQUIDO | Reposição | Acessório | Elevador de Liquidos | Fixo | Elevador de Liquidos Fixo | Remediação | QED
QED206215 | TRAVA DA CONEXÃO DE ENGATE RÁPIDO - EXAUSTÃO | Reposição | Acessório | Elevador de Liquidos | Fixo | Elevador de Liquidos Fixo | Remediação | QED
QED206222 | ANEL O-RING DA CONEXÃO DE ENGATE RÁPIDO DESCARGA | Reposição | Anel | Elevador de Liquidos | Fixo | Elevador de Liquidos Fixo | Remediação | QED
QED206223 | ANEL O-RING DA CONEXÃO DE ENGATE RÁPIDO EXAUTÃO | Reposição | Anel | Elevador de Liquidos | Fixo | Elevador de Liquidos Fixo | Remediação | QED
QED206224 | ANEL O-RING DA CONEXÃO DE ENGATE RÁPIDO AR | Reposição | Anel | Elevador de Liquidos | Fixo | Elevador de Liquidos Fixo | Remediação | QED
QED206445 | BUCHA DA BALANÇA DA BOMBA PNEUMÁTICA MODELO AP4 | Reposição | Acessório | Elevador de Liquidos | Fixo | Elevador de Liquidos Fixo | Remediação | QED
QED2120AL | CAPA DE 2" PARA AMOSTRAGEM DE ELEVADOR DE LÍQUIDOS | Reposição | Acessório | Elevador de Liquidos | Fixo | Elevador de Liquidos Fixo | Remediação | QED
QED2400 | CORTADOR DE TUBO PARA SAMPLEPRO | Reposição | Acessório | Elevador de Liquidos | Fixo | Elevador de Liquidos Fixo | Remediação | QED
QED3-00000-5002 | LÂMPADA DO SENSOR DE CH4/CO2 PARA ANALISADOR DE GÁS MOD. GEM2000 | Reposição | Acessório | Elevador de Liquidos | Fixo | Elevador de Liquidos Fixo | SSO | QED
QED3-00000-5215 | CABO FLAT PARA ANALISADOR DE GASES MODELO GEM2000 | Reposição | Acessório | Elevador de Liquidos | Fixo | Elevador de Liquidos Fixo | SSO | QED
QED3-00000-5290 | CONECTOR CARREGADOR/SENSOR DE TEMPERATURA GEM 5000 | Reposição | Acessório | Elevador de Liquidos | Fixo | Elevador de Liquidos Fixo | SSO | QED
QED300225 | QED303210 | Reposição | Acessório | Elevador de Liquidos | Fixo | Elevador de Liquidos Fixo | Remediação | QED
QED300302 | CODIGO CORRETO: CEE303002 | Reposição | Acessório | Elevador de Liquidos | Fixo | Elevador de Liquidos Fixo | Remediação | QED
QED300419-301233 | USAR PN CEE300419-301233 | Produto | Auto Pump | Elevador de Liquidos | Fixo | Elevador de Liquidos Fixo | Remediação | QED
QED300420-301235 | USAR QED300420A-301235 | Produto | Auto Pump | Elevador de Liquidos | Fixo | Elevador de Liquidos Fixo | Remediação | QED
QED300420-303013 | USAR CEE300420-303013 | Reposição | Acessório | Elevador de Liquidos | Fixo | Elevador de Liquidos Fixo | Remediação | QED
QED300420A-301235 | ELEVADOR DE LÍQUIDOS DE CAPTAÇÃO INFERIOR MODELO SHORT AP-2/BL | Produto | Auto Pump | Elevador de Liquidos | Fixo | Elevador de Liquidos Fixo | Remediação | QED
QED300984 | CORRENTE EM AÇO INOX 316PARA ELEVADOR DE LÍQUIDOS MODELO AP4+ (ESPECIAL) | Reposição | Acessório | Elevador de Liquidos | Fixo | Elevador de Liquidos Fixo | Remediação | QED
QED301009P | NAO USAR - USAR CEE301009P-301161 | Reposição | Acessório | Elevador de Liquidos | Fixo | Elevador de Liquidos Fixo | Remediação | QED
QED301460P | KIT DE CONVERSÃO DA AUTOPUMP 4 PLUS CAPTAÇÃO SUPERIOR PARA CAPTAÇÃO INFERIOR | Reposição | Acessório | Elevador de Liquidos | Fixo | Elevador de Liquidos Fixo | Remediação | QED
QED301881P-303014 | USAR ITEM CEE301881P-303014 | Produto | Auto Pump | Elevador de Liquidos | Fixo | Elevador de Liquidos Fixo | Remediação | QED
QED301881PA-303013 | ELEVADOR DE LÍQUIDOS MODELO SHORT AP 4 BL PLUS | Produto | Auto Pump | Elevador de Liquidos | Fixo | Elevador de Liquidos Fixo | Remediação | QED
QED301882-301198 | BOMBA AUTOPUMP MODELO LONG AP4BL LEACHATE | Produto | Auto Pump | Elevador de Liquidos | Fixo | Elevador de Liquidos Fixo | Remediação | QED
QED301882PA | ELEVADOR DE LIQUIDOS MODELO LONG AP4 PLUS ESPECIAL | Produto | Auto Pump | Elevador de Liquidos | Fixo | Elevador de Liquidos Fixo | Remediação | QED
QED301888-303012 | AUTOPUMP ESPECIAL DE CAPTAÇÃO INFERIOR MOD. SHORT AP-4/BL (SEAWATER) | Produto | Auto Pump | Elevador de Liquidos | Fixo | Elevador de Liquidos Fixo | Remediação | QED
QED301896-301193 | USAR PN 302321P-30193 | Produto | Auto Pump | Elevador de Liquidos | Fixo | Elevador de Liquidos Fixo | Remediação | QED
QED302063SS | AUTOPUMP DE CAPTAÇÃO INFERIOR MOD. LONG AP-4/BL | Produto | Auto Pump | Elevador de Liquidos | Fixo | Elevador de Liquidos Fixo | Remediação | QED
QED302112 | BOIA PARA ELEVADOR DE LÍQUIDOS MODELO AP4+ (ESPECIAL) COM CENTRALIZADOR EM AÇO INOX 316. | Reposição | Acessório | Elevador de Liquidos | Fixo | Elevador de Liquidos Fixo | Remediação | QED
QED302116 | BÓIA PARA ELEVADOR DE LÍQUIDOS MODELO AP4+ (ESPECIAL) | Reposição | Acessório | Elevador de Liquidos | Fixo | Elevador de Liquidos Fixo | Remediação | QED
QED302143P-303012 | BOMBA PNEUMÁTICA MODELO LONG AP4 PLUS BL ALTA TEMPERATURA 120°C | Produto | Auto Pump | Elevador de Liquidos | Fixo | Elevador de Liquidos Fixo | Remediação | QED
QED302321P | ELEVADOR DE LIQUIDOS MODELO LONG AP4 PLUS ESPECIAL | Produto | Auto Pump | Elevador de Liquidos | Fixo | Elevador de Liquidos Fixo | Remediação | QED
QED302529 | KIT DE CONEXÕES PARA ELEVADORES DE LÍQUIDOS | Reposição | Acessório | Elevador de Liquidos | Fixo | Elevador de Liquidos Fixo | Remediação | QED
QED302796P-303012 | ELEVADOR DE LÍQUIDOS MODELO AP4 PLUS TL SHORT AGGRESSIVE FLUIDS | Produto | Auto Pump | Elevador de Liquidos | Fixo | Elevador de Liquidos Fixo | Remediação | QED
QED303011 | TRAVA DA CONEXÃO DE ENGATE RÁPIDO - DESCARGA | Reposição | Acessório | Elevador de Liquidos | Fixo | Elevador de Liquidos Fixo | Remediação | QED
QED303014 | KIT DE ENGATE RAPIDO PARA MANGUEIRA DO ELEVADOR DE LIQUIDOS MOD. AP4. | Reposição | Acessório | Elevador de Liquidos | Fixo | Elevador de Liquidos Fixo | Remediação | QED
QED303059P-301193 | ELEVADOR DE LIQUIDOS MODELO LONG AP4 PLUS ESPECIAL TL | Produto | Auto Pump | Elevador de Liquidos | Fixo | Elevador de Liquidos Fixo | Remediação | QED
QED303059P-303013 | ELEVADOR DE LIQUIDOS MODELO LONG AP4 PLUS ESPECIAL TL | Produto | Auto Pump | Elevador de Liquidos | Fixo | Elevador de Liquidos Fixo | Remediação | QED
QED303085 | FRAME PARA ELEVADOR DE LÍQUIDOS MODELO AP4+ LONG | Reposição | Acessório | Elevador de Liquidos | Fixo | Elevador de Liquidos Fixo | Remediação | QED
QED303092P-303012 | BOMBA PNEUMÁTICA MODELO SHORT AP4 PLUS BL ALTA TEMPERATURA 120°C | Produto | Auto Pump | Elevador de Liquidos | Fixo | Elevador de Liquidos Fixo | Remediação | QED
QED303204 | BALANÇA COMPLETA EM AÇO INOX 316 PARA ELEVADOR DE LÍQUIDOS MODELO AP4+ SHORT (ESPECIAL). | Reposição | Acessório | Elevador de Liquidos | Fixo | Elevador de Liquidos Fixo | Remediação | QED
QED303210 | FLOAT (BÓIA) ESPECIAL PARA UTILIZAÇÃO EM SITES COM ALTA TEMPERATURA PARA ELEVADORES DE LÍQUIDOS | Reposição | Acessório | Elevador de Liquidos | Fixo | Elevador de Liquidos Fixo | Remediação | QED
QED303223P-303012 | AUTOPUMP MODELO AP4 ULTRA , LONG, COM CAPTAÇÃO INFERIOR | Produto | Auto Pump | Elevador de Liquidos | Fixo | Elevador de Liquidos Fixo | Remediação | QED
QED34449 | CONECTOR DE POLIETILENO 1/2" | Reposição | Acessório | Elevador de Liquidos | Fixo | Elevador de Liquidos Fixo | Remediação | QED
QED34451 | CONECTOR EM POLIPROPILENO PARA TUBO DE 3/8"T X 1/4" FTP | Reposição | Acessório | Elevador de Liquidos | Fixo | Elevador de Liquidos Fixo | Remediação | QED
QED34453 | CONECTOR DE LATãO, 1/4" TUBO X 1/8" MPT | Reposição | Acessório | Elevador de Liquidos | Fixo | Elevador de Liquidos Fixo | Remediação | QED
QED34454 | CONECTOR EM POLIPROPILENO PARA TUBO DE 1/4" T X 1/4" FTP | Reposição | Acessório | Elevador de Liquidos | Fixo | Elevador de Liquidos Fixo | Remediação | QED
QED34464 | ESFERA DE 5/16" PARA ELEVADOR DE LÍQUIDOS MOD. MICROPURGE BLADDER PUMP | Reposição | Acessório | Elevador de Liquidos | Fixo | Elevador de Liquidos Fixo | Remediação | QED
QED34465 | ESFERA DE TEFLON DE 7/16" | Reposição | Acessório | Elevador de Liquidos | Fixo | Elevador de Liquidos Fixo | Remediação | QED
QED34475 | BUCHA DE REDUÇÃO DE PVC DE 1/2" NPT PARA 1/4" NPT | Reposição | Acessório | Elevador de Liquidos | Fixo | Elevador de Liquidos Fixo | Remediação | QED
QED34611 | ACOPLADOR QC, 1/8" FPT VALVULADO. | Reposição | Acessório | Elevador de Liquidos | Fixo | Elevador de Liquidos Fixo | Remediação | QED
QED34640 | CONECTOR EM AÇO INOX 1/2T X 1/4 FTP | Reposição | Acessório | Elevador de Liquidos | Fixo | Elevador de Liquidos Fixo | Remediação | QED
QED34933 | TEE, 5/32" X 1/8" MPT RUN | Reposição | Acessório | Elevador de Liquidos | Fixo | Elevador de Liquidos Fixo | Remediação | QED
QED35005 | CONECTOR ESPIGÃO P/ SAMPLEPRO | Reposição | Acessório | Elevador de Liquidos | Fixo | Elevador de Liquidos Fixo | Remediação | QED
QED35049 | O-RING EM VITON 2-11 PARA WELL WIZARD | Reposição | Anel | Elevador de Liquidos | Fixo | Elevador de Liquidos Fixo | Remediação | QED
QED35051 | ARRUELA DE TRAVA PARA BEXIGA | Reposição | Acessório | Elevador de Liquidos | Fixo | Elevador de Liquidos Fixo | Remediação | QED
QED35052 | ALICATE PARA ABRAÇADEIRA | Reposição | Acessório | Elevador de Liquidos | Fixo | Elevador de Liquidos Fixo | Remediação | QED
QED35117 | CONECTOR SWAGELOK 3/8" X 1/8" EM AÇO INOX | Reposição | Acessório | Elevador de Liquidos | Fixo | Elevador de Liquidos Fixo | Remediação | QED
QED35200 | TELA EM AÇO INÓX PARA ELEVADOR DE LÍQUIDOS MODELO WELL WIZARD T1200 | Reposição | Acessório | Elevador de Liquidos | Fixo | Elevador de Liquidos Fixo | Remediação | QED
QED35284 | ANEL O´RING 2-213 VITON | Reposição | Acessório | Elevador de Liquidos | Fixo | Elevador de Liquidos Fixo | Remediação | QED
QED35295 | ESFERA 9/16 TEFLON WELL WIZARD | Reposição | Acessório | Elevador de Liquidos | Fixo | Elevador de Liquidos Fixo | Remediação | QED
QED35313 | KIT DE BEXIGA PARA REPOSIÇÃO(PARA BOMBA T1200) (NECESSÁRIO ALICATE 35314) | Reposição | Acessório | Elevador de Liquidos | Fixo | Elevador de Liquidos Fixo | Remediação | QED
QED35314 | ALICATE PARA ABRAÇADEIRA DA BOMBA WELL-WIZARD | Reposição | Acessório | Elevador de Liquidos | Fixo | Elevador de Liquidos Fixo | Remediação | QED
QED35316 | TELA DE CAPTAÇÃO EM TEFLON PARA LP1301/LP1602 | Reposição | Acessório | Elevador de Liquidos | Fixo | Elevador de Liquidos Fixo | Remediação | QED
QED35350 | FILTRO DE 5 MICRONS PARA ELEVADOR DE LIQUIDO | Reposição | Acessório | Elevador de Liquidos | Fixo | Elevador de Liquidos Fixo | Remediação | QED
QED35415 | PESO 2" EM AÇO INOX PARA DROP TUBE' | Reposição | Acessório | Elevador de Liquidos | Fixo | Elevador de Liquidos Fixo | Remediação | QED
QED35440B | CONECTOR PARA TUBO DE NYLON 1/2" T X 1/2" MPT | Reposição | Acessório | Elevador de Liquidos | Fixo | Elevador de Liquidos Fixo | Remediação | QED
QED35441B | CONECTOR PARA TUBO DE NYLON 3/8" T X 3/8" MPT | Reposição | Acessório | Elevador de Liquidos | Fixo | Elevador de Liquidos Fixo | Remediação | QED
QED35442B | CONECTOR DE NYLON 1/4"T X 1/4"MPT | Reposição | Acessório | Elevador de Liquidos | Fixo | Elevador de Liquidos Fixo | Remediação | QED
QED35716A | **USAR QED35716B***TUBO DE NYLON 3/8" | Reposição | Acessório | Elevador de Liquidos | Fixo | Elevador de Liquidos Fixo | Remediação | QED
QED36207 | LUVA NIPPLE DE 1/4 EM PVC | Reposição | Acessório | Elevador de Liquidos | Fixo | Elevador de Liquidos Fixo | Remediação | QED
QED36388 | ELO PARA TUBO DE AR ESPIRAL DE 1/4 DO ELEVADOR DE LÍQUIDOS. | Reposição | Acessório | Elevador de Liquidos | Fixo | Elevador de Liquidos Fixo | Remediação | QED
QED36471 | ITEM DESCONTINUADO CONSULTAR NEIMAR/ELIEZER | Reposição | Acessório | Elevador de Liquidos | Fixo | Elevador de Liquidos Fixo | Remediação | QED
QED36472 | ITEM DESCONTINUADO CONSULTAR NEIMAR/ELIEZER | Reposição | Acessório | Elevador de Liquidos | Fixo | Elevador de Liquidos Fixo | Remediação | QED
QED36486 | ITEM DESCONTINUADO CONSULTAR NEIMAR/ELIEZER | Reposição | Acessório | Elevador de Liquidos | Fixo | Elevador de Liquidos Fixo | Remediação | QED
QED36548 | COTOVELO EM PVC | Reposição | Acessório | Elevador de Liquidos | Fixo | Elevador de Liquidos Fixo | Remediação | QED
QED36630 | ITEM OBSOLETO -> USAR QED38850 | Reposição | Acessório | Elevador de Liquidos | Fixo | Elevador de Liquidos Fixo | Remediação | QED
QED36644 | DROP TUBE KIT (KIT P/ EXTENSãO DA CAPTAçãO) DE 1/2 INCLUIR TELA 38850 | Reposição | Acessório | Elevador de Liquidos | Fixo | Elevador de Liquidos Fixo | Remediação | QED
QED36935 | LEG HH2 | Reposição | Acessório | Elevador de Liquidos | Fixo | Elevador de Liquidos Fixo | Remediação | QED
QED36936 | ***USAR CEE201852***ESFERA DE TEFLON DE 7/8POL PARA ELEVADOR DE LÍQUIDOS MODELO AP3, AP4 E HAMMERHEA | Reposição | Acessório | Elevador de Liquidos | Fixo | Elevador de Liquidos Fixo | Remediação | QED
QED36943 | ARRUELA EM AçO INOX | Reposição | Acessório | Elevador de Liquidos | Fixo | Elevador de Liquidos Fixo | Remediação | QED
QED37150 | ESFERA EM AÇO INOX PARA ASSENTO DE AR DA HAMMERHEAD | Reposição | Acessório | Elevador de Liquidos | Fixo | Elevador de Liquidos Fixo | Remediação | QED
QED37164 | TELA DE CAPTAÇÃO SUPERIOR DA HAMMERHEAD | Reposição | Acessório | Elevador de Liquidos | Fixo | Elevador de Liquidos Fixo | Remediação | QED
QED37176 | TELA PARA BOMBA PNEUMáTICA MODELO FERRET | Reposição | Acessório | Elevador de Liquidos | Fixo | Elevador de Liquidos Fixo | Remediação | QED
QED37219 | BUCHA DE REDUÇÃO PARA VALVULA DE DESCARGA DO ELEVADOR DE LÍQUIDOS MODELO AP3 E AP4 TL | Reposição | Acessório | Elevador de Liquidos | Fixo | Elevador de Liquidos Fixo | Remediação | QED
QED37535 | EMENDA EM LATÃO PARA TUBO DE 1/4" | Reposição | Acessório | Elevador de Liquidos | Fixo | Elevador de Liquidos Fixo | Remediação | QED
QED37540 | ANEL O RING 0.85 X 0.45 | Reposição | Acessório | Elevador de Liquidos | Fixo | Elevador de Liquidos Fixo | Remediação | QED
QED37727 | TELA EM PVC PARA ELEVADOR DE LÍQUIDOS MODELO P1150 | Reposição | Acessório | Elevador de Liquidos | Fixo | Elevador de Liquidos Fixo | Remediação | QED
QED37757 | DROP TUBE KIT (KIT DE EXTENSãO - 3/8") | Reposição | Acessório | Elevador de Liquidos | Fixo | Elevador de Liquidos Fixo | Remediação | QED
QED37762 | KIT DE BEXIGA PARA REPOSIÇÃO SÉRIE T1250 (NECESSÁRIO ALICATE 35314) | Reposição | Acessório | Elevador de Liquidos | Fixo | Elevador de Liquidos Fixo | Remediação | QED
QED37789 | TELA DE CAPTAÇÃO P/ WELL WIZARD (PVC) | Reposição | Acessório | Elevador de Liquidos | Fixo | Elevador de Liquidos Fixo | Remediação | QED
QED38035 | BEXIGA PARA BOMBA WELL WIZARD SERIE 1100 | Reposição | Acessório | Elevador de Liquidos | Fixo | Elevador de Liquidos Fixo | Remediação | QED
QED38036 | KIT DE BEXIGA PARA REPOSIÇÃO SÉRIE 1100 | Reposição | Acessório | Elevador de Liquidos | Fixo | Elevador de Liquidos Fixo | Remediação | QED
QED38076 | ESFERA 3/8 TEFLON WELL WIZARD | Reposição | Acessório | Elevador de Liquidos | Fixo | Elevador de Liquidos Fixo | Remediação | QED
QED38166 | CONEXÕES (NUT E FERRULES) 1/4" P/ SAMPLEPRO | Reposição | Acessório | Elevador de Liquidos | Fixo | Elevador de Liquidos Fixo | Remediação | QED
QED38218EP | PRATO PARA GRAB PLATE PARA TUBO DE 1/4" X 3/8" | Reposição | Acessório | Elevador de Liquidos | Fixo | Elevador de Liquidos Fixo | Remediação | QED
QED38223EP | ENTRADA PARA ELEVADOR DE LIQUIDOS MODELO SAMPLE PRO | Reposição | Acessório | Elevador de Liquidos | Fixo | Elevador de Liquidos Fixo | Remediação | QED
QED38224EP | CORPO DE AÇO INOX DO ELEVADOR DE LÍQUIDOS QED MODELO SAMPLEPRO. | Reposição | Acessório | Elevador de Liquidos | Fixo | Elevador de Liquidos Fixo | Remediação | QED
QED38242EP | PRATO PARA GRAB PLATE PARA TUBO DE 1/4 X 1/4PL | Reposição | Acessório | Elevador de Liquidos | Fixo | Elevador de Liquidos Fixo | Remediação | QED
QED38243EP | CONEXÃO PARA TUBO DE 1/4 PARA ELEVADOR DE LÍQUIDOS MODELO SAMPLE PRO | Reposição | Acessório | Elevador de Liquidos | Fixo | Elevador de Liquidos Fixo | Remediação | QED
QED38275 | CONECTOR PCM100 | Reposição | Acessório | Elevador de Liquidos | Fixo | Elevador de Liquidos Fixo | Remediação | QED
QED38277 | TAMPA DO CONECTOR PCM100 | Reposição | Acessório | Elevador de Liquidos | Fixo | Elevador de Liquidos Fixo | Remediação | QED
QED38278 | PARAFUSO 4-40 X 1/2 | Reposição | Acessório | Elevador de Liquidos | Fixo | Elevador de Liquidos Fixo | Remediação | QED
QED38356 | 1/4T X 1/4T KIT PARA CONEXÃO DE TUBOS POR ENCAIXE | Reposição | Acessório | Elevador de Liquidos | Fixo | Elevador de Liquidos Fixo | Remediação | QED
QED38360 | KIT COM 10 BEXIGAS DE POLIETILENO PARA BOMBA MODELO SAMPLEPRO DE 1,75 POL | Reposição | Acessório | Elevador de Liquidos | Fixo | Elevador de Liquidos Fixo | Remediação | QED
QED38361 | CONJUNTO COM 10 TELAS PARA ELEVADOR DE LÍQUIDOS MODELO SAMPLEPRO 1.75” | Reposição | Acessório | Elevador de Liquidos | Fixo | Elevador de Liquidos Fixo | Remediação | QED
QED38362 | KIT COM 10 ANÉIS O-RING PARA ELEVADOR DE LÍQUIDOS MODELO SAMPLEPRO 1.75” | Reposição | Anel | Elevador de Liquidos | Fixo | Elevador de Liquidos Fixo | Remediação | QED
QED38364 | KIT DE 10 CHAPAS PARA TUBULAÇÃO DO ELEVADOR DE LÍQUIDOS MODELO SAMPLEPRO 1.75” | Reposição | Acessório | Elevador de Liquidos | Fixo | Elevador de Liquidos Fixo | Remediação | QED
QED383651 | KIT COM 10 UNIDADES DE CHAPAS CONECTORAS EM AÇO INÓX PARA SAMPLE PRO 1.75 (1/4 X 3/8) | Reposição | Acessório | Elevador de Liquidos | Fixo | Elevador de Liquidos Fixo | Remediação | QED
QED38366 | KIT DE CONEXÕES DO TIPO COMPRESSÃO DE ANILHA DUPLA, PARA ELEVADOR DE LÍQUIDOS DEDICADOS | Reposição | Acessório | Elevador de Liquidos | Fixo | Elevador de Liquidos Fixo | Remediação | QED
QED38367 | KIT COM 5 CONJUNTOS DE CONEXãO EM AçO INOX 316 | Reposição | Acessório | Elevador de Liquidos | Fixo | Elevador de Liquidos Fixo | Remediação | QED
QED38408 | KIT DE ESFERAS DE AÇO INOX PARA SAMPLEPRO 1,75 | Reposição | Acessório | Elevador de Liquidos | Fixo | Elevador de Liquidos Fixo | Remediação | QED
QED38411 | KIT COM ESCOVAS PARA LIMPEZA PARA SAMPLE PRO | Reposição | Acessório | Elevador de Liquidos | Fixo | Elevador de Liquidos Fixo | Remediação | QED
QED38435EP | PEÇA PARA SAMPLEPRO 1" | Reposição | Acessório | Elevador de Liquidos | Fixo | Elevador de Liquidos Fixo | Remediação | QED
QED38438EP | RETENTOR DA ESFERA DA SAMPLEPRO | Reposição | Acessório | Elevador de Liquidos | Fixo | Elevador de Liquidos Fixo | Remediação | QED
QED38439EP | ASSENTO PARA ESFERA DE RETENÇÃO | Reposição | Acessório | Elevador de Liquidos | Fixo | Elevador de Liquidos Fixo | Remediação | QED
QED38471 | ESFERA DE TEFLON 5/32" | Reposição | Acessório | Elevador de Liquidos | Fixo | Elevador de Liquidos Fixo | Remediação | QED
QED38475 | CABEÇA DE DESCARGA PARA BOMBA PNEUMATICA | Reposição | Acessório | Elevador de Liquidos | Fixo | Elevador de Liquidos Fixo | Remediação | QED
QED38488 | GREASE FOR O-RINGS | Reposição | Acessório | Elevador de Liquidos | Fixo | Elevador de Liquidos Fixo | Remediação | QED
QED38500 | KIT COM 10 BEXIGAS DE POLIETILENO PARA BOMBA SAMPLEPRO DE 3/4" POL | Reposição | Acessório | Elevador de Liquidos | Fixo | Elevador de Liquidos Fixo | Remediação | QED
QED38502 | KIT DE O-RINGS PARA SAMPLE PRO 3/4" | Reposição | Anel | Elevador de Liquidos | Fixo | Elevador de Liquidos Fixo | Remediação | QED
QED38503 | KIT GRAB PLATE EM AÇO INÓX P/ SAMPLE PRO 3/4 | Reposição | Acessório | Elevador de Liquidos | Fixo | Elevador de Liquidos Fixo | Remediação | QED
QED38529 | CAP EM PVC PARA SUSTENÇÃO PARA BOMBA PORTÁTIL - INCLUSO MP-SP | Reposição | Acessório | Elevador de Liquidos | Fixo | Elevador de Liquidos Fixo | Remediação | QED
QED38617 | ****USAR CEE202515***MOSQUETÃO ROSCADO PARA ELEVADOR DE LÍQUIDOS. | Reposição | Acessório | Elevador de Liquidos | Fixo | Elevador de Liquidos Fixo | Remediação | QED
QED38677 | CONEXÃO DO TUBO DE DESCARGA DE 1/4" PARA SAMPLEPRO ¾" | Reposição | Acessório | Elevador de Liquidos | Fixo | Elevador de Liquidos Fixo | Remediação | QED
QED38807 | CONECTOR EM L PARA ELEVADOR DE LÍQUIDOS MODELO HAMMERHEAD BL | Reposição | Acessório | Elevador de Liquidos | Fixo | Elevador de Liquidos Fixo | Remediação | QED
QED38833EP | PINO DE IÇAMENTO PARA SAMPLEPRO | Reposição | Acessório | Elevador de Liquidos | Fixo | Elevador de Liquidos Fixo | Remediação | QED
QED38834 | USAR QED38834EP - OLHAL PARA ELEVADOR DE LÍQUIDOS MODELO SAMPLE PRO 1 1/2PL | Reposição | Acessório | Elevador de Liquidos | Fixo | Elevador de Liquidos Fixo | Remediação | QED
QED38834EP | PINO COM OLHAL PARA SAMPLE PRO DE 2” | Reposição | Acessório | Elevador de Liquidos | Fixo | Elevador de Liquidos Fixo | Remediação | QED
QED38850 | TELA DE CAPTAÇÃO EM AÇO INOX PARA O DROP TUBE QED36644 ROSCA FÊMEA | Reposição | Acessório | Elevador de Liquidos | Fixo | Elevador de Liquidos Fixo | Remediação | QED
QED38880 | ESPIGÃO EM AÇO INOX 13/16 X 1 POL MPT COM RETENÇÃO | Reposição | Acessório | Elevador de Liquidos | Fixo | Elevador de Liquidos Fixo | Remediação | QED
QED38883 | ***USAR QED48883A*** TUBOS DE NYLON JAQUETADOS 1-1/4 1/2 E 5/8 | Reposição | Acessório | Elevador de Liquidos | Fixo | Elevador de Liquidos Fixo | Remediação | QED
QED38884 | TUBO DE NYLON JAQUETADO MODELO STANDARD | Reposição | Acessório | Elevador de Liquidos | Fixo | Elevador de Liquidos Fixo | Remediação | QED
QED38889 | VÁLVULA DE RETENÇÃO EM LATÃO ITEM OBSOLETO UTILIZAR CEE205600 INOX 303 | Reposição | Acessório | Elevador de Liquidos | Fixo | Elevador de Liquidos Fixo | Remediação | QED
QED38890 | ADAPTADOR DE 1 POLEGADA DA BOMBA HAMMER HEAD | Reposição | Acessório | Elevador de Liquidos | Fixo | Elevador de Liquidos Fixo | Remediação | QED
QED38893 | ADAPTADOR 1" X 1" DA VALVULA DE RETENÇÃO AP4 BL | Reposição | Acessório | Elevador de Liquidos | Fixo | Elevador de Liquidos Fixo | Remediação | QED
QED38897 | ESPIGÃO 13/16" X 1"MPT COM ESFERA | Reposição | Acessório | Elevador de Liquidos | Fixo | Elevador de Liquidos Fixo | Remediação | QED
QED38900 | ANEL DE VEDAÇÃO O-RING DE VITON PARA ELEVADOR DE LÍQUIDOS MODELO HAMMERHEAD. | Reposição | Anel | Elevador de Liquidos | Fixo | Elevador de Liquidos Fixo | Remediação | QED
QED38908 | PLUG DO ASSENTO DO ANALISADOR DE LÍQUIDOS MODELO HAMMER HEAD PRO | Reposição | Acessório | Elevador de Liquidos | Fixo | Elevador de Liquidos Fixo | Remediação | QED
QED38909 | COLAR BCV ACETAL | Reposição | Acessório | Elevador de Liquidos | Fixo | Elevador de Liquidos Fixo | Remediação | QED
QED38910 | ****ITEM OBSOLETO**** ASSENTO DO PLUG DA HAMMER HEAD PRO | Reposição | Acessório | Elevador de Liquidos | Fixo | Elevador de Liquidos Fixo | Remediação | QED
QED38915EP | NIPLE PARA HAMMERHEAD | Reposição | Acessório | Elevador de Liquidos | Fixo | Elevador de Liquidos Fixo | Remediação | QED
QED38919 | **USAR CEE201744*** ESFERA DE 1" PARA HAMMERHEAD E AP3 E AP4 | Reposição | Acessório | Elevador de Liquidos | Fixo | Elevador de Liquidos Fixo | Remediação | QED
QED38920 | ** DESCONTINUADO** USAR CEE301777 VÁVULA Y DA BOMBA PNEUMÁTICA HAMMER HEAD PRO | Reposição | Acessório | Elevador de Liquidos | Fixo | Elevador de Liquidos Fixo | Remediação | QED
QED38923 | ASSENTO DO BOTTON PARA ELEVADOR DE LÍQUIDOS. | Reposição | Acessório | Elevador de Liquidos | Fixo | Elevador de Liquidos Fixo | Remediação | QED
QED38925 | ITEM OBSOLETO - NÃO VENDER - Y COMPLETO PARA HAMMERHEAD TL - OBSOLETO | Reposição | Acessório | Elevador de Liquidos | Fixo | Elevador de Liquidos Fixo | Remediação | QED
QED38926 | BASE PARA ENTRADA DE AR DO ELEVADOR DE LÍQUIDOS MODELO HAMMERHEAD | Reposição | Acessório | Elevador de Liquidos | Fixo | Elevador de Liquidos Fixo | Remediação | QED
QED38927 | SUB-CONJUNTO ASSENTO DA EXAUSTÃO. | Reposição | Acessório | Elevador de Liquidos | Fixo | Elevador de Liquidos Fixo | Remediação | QED
QED38928 | BALANCIM COMPLETA DA HAMMERHEAD HHPTL E BL | Reposição | Acessório | Elevador de Liquidos | Fixo | Elevador de Liquidos Fixo | Remediação | QED
QED38932 | DESCONTINUADO | Produto | Auto Pump | Elevador de Liquidos | Fixo | Elevador de Liquidos Fixo | Remediação | QED
QED38932-38962 | DESCONTINUADO | Produto | Auto Pump | Elevador de Liquidos | Fixo | Elevador de Liquidos Fixo | Remediação | QED
QED38932-39070 | HAMMERHEAD PRO HHP4-TL LONG | Produto | Auto Pump | Elevador de Liquidos | Fixo | Elevador de Liquidos Fixo | Remediação | QED
QED38933 | BOMBA AUTO PUMP DE 2 | Produto | Auto Pump | Elevador de Liquidos | Fixo | Elevador de Liquidos Fixo | Remediação | QED
QED38933-38936 | DESCONTINUADO | Produto | Auto Pump | Elevador de Liquidos | Fixo | Elevador de Liquidos Fixo | Remediação | QED
QED38977 | COTAR CEBD01062-00 | Reposição | Acessório | Elevador de Liquidos | Fixo | Elevador de Liquidos Fixo | Remediação | QED
QED38978 | CONEXÃO TIPO ESPIGÃO COM VÁLVULA | Reposição | Acessório | Elevador de Liquidos | Fixo | Elevador de Liquidos Fixo | Remediação | QED
QED39194 | USAR QED39194GS FILTRO REGULADOR DE AR COM CONTADO DE CICLOS | Reposição | Acessório | Elevador de Liquidos | Fixo | Elevador de Liquidos Fixo | Remediação | QED
QED39194-39580 | *** VERIFICAR PN 39194*** FILTRO REGULADOR DE AR COM CONTATOR DE CICLOS. | Produto | Acessório | Elevador de Liquidos | Fixo | Elevador de Liquidos Fixo | Remediação | QED
QED39194-39580RW | FILTRO REGULADOR DE AR COM CONTADOR DE CICLOS E PULSO ELÉTRICO | Reposição | Acessório | Elevador de Liquidos | Fixo | Elevador de Liquidos Fixo | Remediação | QED
QED39194GS | FILTRO REGULADOR DE AR COM CONTADO DE CICLOS | Reposição | Acessório | Elevador de Liquidos | Fixo | Elevador de Liquidos Fixo | Remediação | QED
QED39201 | CONTADOR DE CICLOS PARA MANGUEIRA DE 3/8" OU TUBO DE 1/2" PARA ELEVADORES DE LIQUIDO | Produto | CONTADOR DE CICLOS | Elevador de Liquidos | Fixo | Elevador de Liquidos Fixo | Remediação | QED
QED39201GS | CONTADOR DE CICLOS PARA MANGUEIRA DE 3/8" OU TUBO DE 1/2" PARA ELEVADORES DE LIQUIDO | Produto | CONTADOR DE CICLOS | Elevador de Liquidos | Fixo | Elevador de Liquidos Fixo | Remediação | QED
QED39300 | CASE PARA HAMMER HEAD PRO (3" FIBERGLASS) | Reposição | Acessório | Elevador de Liquidos | Fixo | Elevador de Liquidos Fixo | Remediação | QED
QED39301 | TUBO DE IMERSÃO PARA HAMMERHEAD | Reposição | Acessório | Elevador de Liquidos | Fixo | Elevador de Liquidos Fixo | Remediação | QED
QED39303-38963-SS | DESCONTINUADO | Produto | Auto Pump | Elevador de Liquidos | Fixo | Elevador de Liquidos Fixo | Remediação | QED
QED39303-39070 | ELEVADOR DE LÍQUIDOS HAMMERHEAD SHORT-BL | Produto | Auto Pump | Elevador de Liquidos | Fixo | Elevador de Liquidos Fixo | Remediação | QED
QED39303-39071 | DESCONTINUADO | Produto | Auto Pump | Elevador de Liquidos | Fixo | Elevador de Liquidos Fixo | Remediação | QED
QED39303-39071-SS | DESCONTINUADO | Produto | Auto Pump | Elevador de Liquidos | Fixo | Elevador de Liquidos Fixo | Remediação | QED
QED39304-38962 | DESCONTINUADO | Produto | Auto Pump | Elevador de Liquidos | Fixo | Elevador de Liquidos Fixo | Remediação | QED
QED39304-39070 | HAMMERHEAD PRO SHORT HHP4-TL | Produto | Auto Pump | Elevador de Liquidos | Fixo | Elevador de Liquidos Fixo | Remediação | QED
QED39304-39071 | DESCONTINUADO | Produto | Auto Pump | Elevador de Liquidos | Fixo | Elevador de Liquidos Fixo | Remediação | QED
QED39306 | KIT COM VARETA E FLOUT PARA HAMMERHEAD | Reposição | Acessório | Elevador de Liquidos | Fixo | Elevador de Liquidos Fixo | Remediação | QED
QED39348 | FILTRO REGULADOR DE AR FR-60 | Reposição | Acessório | Elevador de Liquidos | Fixo | Elevador de Liquidos Fixo | Remediação | QED
QED39352 | KIT FILTRO REGULADOR DE AR E CONTADOR DE CICLOS PARA AUTOPUMP | Insumo | Filtro | Elevador de Liquidos | Fixo | Elevador de Liquidos Fixo | Remediação | QED
QED39365EP | BUCHA ADAPTADORA PARA TELA DO DROP TUBE | Reposição | Acessório | Elevador de Liquidos | Fixo | Elevador de Liquidos Fixo | Remediação | QED
QED39534 | CONTADOR DE CICLOS PARA ELEVADOR DE LÍQUIDOS QED COM SENSOR DE PULSO | Produto | CONTADOR DE CICLOS | Elevador de Liquidos | Fixo | Elevador de Liquidos Fixo | Remediação | QED
QED39547 | PILHA RECARREGAVEL AA 1,2W1250 NI-NH | Reposição | Acessório | Elevador de Liquidos | Fixo | Elevador de Liquidos Fixo | Remediação | QED
QED39895 | MANGUEIRA DE NYLON DE 3/8" | Reposição | Acessório | Elevador de Liquidos | Fixo | Elevador de Liquidos Fixo | Remediação | QED
QED40197 | CONEXÕES EZ FITTING PARA HAMMER HEAD | Reposição | Acessório | Elevador de Liquidos | Fixo | Elevador de Liquidos Fixo | Remediação | QED
QED40201 | KIT COM 4 CONECTORES EZ-BOLT | Reposição | Acessório | Elevador de Liquidos | Fixo | Elevador de Liquidos Fixo | Remediação | QED
QED40340 | CORPO DO INSERTO EM POLIETILENO COM ROSCA DE 1/4PL NPT | Reposição | Acessório | Elevador de Liquidos | Fixo | Elevador de Liquidos Fixo | Remediação | QED
QED40342 | INSERTO TIPO ESPIGÃO EM POLIETILENO ALINHADO PARA MANGUEIRA DE 1/4PL | Reposição | Acessório | Elevador de Liquidos | Fixo | Elevador de Liquidos Fixo | Remediação | QED
QED40343 | INSERTO TIPO ESPIGÃO EM POLIETILENO ALINHADO PARA MANGUEIRAS DE 3/8PL. | Reposição | Acessório | Elevador de Liquidos | Fixo | Elevador de Liquidos Fixo | Remediação | QED
QED40363 | INDICADOR DE NÍVEL MODELO EASY LEVEL | Reposição | Acessório | Elevador de Liquidos | Fixo | Elevador de Liquidos Fixo | Remediação | QED
QED805053 | FILTRO SILENCIADOR DO BLOWER COMPLETO PARA EZ STACKER | Reposição | Acessório | Elevador de Liquidos | Fixo | Elevador de Liquidos Fixo | Remediação | QED
QED990018P | ANÔDO DE SACRIFICIO PARA AUTOPUMP | Reposição | Acessório | Elevador de Liquidos | Fixo | Elevador de Liquidos Fixo | Remediação | QED
QEDD53977 | ELEVADOR DE LÍQUIDOS BOMBA PNEUMÁTICA DE DUPLO DIAFRAGMA MODELO HUSKY 716 | Produto | Auto Pump | Elevador de Liquidos | Fixo | Elevador de Liquidos Fixo | Remediação | QED
QEDDB3977 | ELEVADOR DE LÍQUIDOS BOMBA PNEUMÁTICA DE DUPLO DIAFRAGMA MODELO HUSKY 1590 | Produto | Auto Pump | Elevador de Liquidos | Fixo | Elevador de Liquidos Fixo | Remediação | QED
QEDEP150 | ***OBSOLETO** BOMBA ELÉTRICA PORTÁTIL PARA AMOSTRAGEM DE ÁGUAS SUBTERRANEAS MODELO POWER PRO ESP | Produto | Bomba | Elevador de Liquidos | Fixo | Elevador de Liquidos Fixo | Remediação | QED
QEDHR4105D | BOMBA WELL WIZARD | Produto | Auto Pump | Elevador de Liquidos | Fixo | Elevador de Liquidos Fixo | Remediação | QED
QEDL215A | CAPA DE POÇO PARA ELEVADOR DE LÍQUIDOS PULSE PUMPS | Reposição | Acessório | Elevador de Liquidos | Fixo | Elevador de Liquidos Fixo | Remediação | QED
QEDL350 | VÁLVULA DE EXAUSTÃO MODELO L 350 PARA ELEVADOR DE LÍQUIDOS PULSE PUMP | Reposição | Acessório | Elevador de Liquidos | Fixo | Elevador de Liquidos Fixo | Remediação | QED
QEDLP1001 | BOMBA PENUMÁTICA MODELO PULSE PUMP (OBSOLETO) | Reposição | Acessório | Elevador de Liquidos | Fixo | Elevador de Liquidos Fixo | Remediação | QED
QEDLP1301-35316 | ELEVADOR DE LÍQUIDOS MODELO PULSEL PUMP COM TELA DE CAPTAÇÃO TEFLON | Produto | Auto Pump | Elevador de Liquidos | Fixo | Elevador de Liquidos Fixo | Remediação | QED
QEDMP-CUSTOM | KIT PARA SAMPLEPRO. | Reposição | Acessório | Elevador de Liquidos | Fixo | Elevador de Liquidos Fixo | Remediação | QED
QEDNUMATIC-4 | ELEVADOR DE LÍQUIDOS PNEUMÁTICA DE CAPTAÇÃO INFERIOR NUMATIC-4 BL. | Produto | Auto Pump | Elevador de Liquidos | Fixo | Elevador de Liquidos Fixo | Remediação | QED
QEDT60503 | BOMBA DE TRANSFERENCIA, MODELO GOULDS - SÉRIE NPE | Produto | Bomba | Elevador de Liquidos | Fixo | Elevador de Liquidos Fixo | Remediação | QED
SAMP-01-02 | ANILHA DIANTEIRA PARA CONEXãO DE COMPRESSãO DE 1/4 | Reposição | Acessório | Elevador de Liquidos | Fixo | Elevador de Liquidos Fixo | Remediação | CHP
SAMP-01-03 | ANILHA TRASEIRA PARA CONEXãO DE COMPRESSãO DE 1/2" | Reposição | Acessório | Elevador de Liquidos | Fixo | Elevador de Liquidos Fixo | Remediação | CHP
YSI605745 | KIT DE MANUTENÇÃO PARA SONDAS PROFESSIONAL PLUS | Reposição | Acessório | Sonda | Portátil | Sonda Portátil | Hidrologia | YSI
CEBF00305-00 | SISTEMA FILTRAÇÃO | Produto | Sistema | Filtração | Diversos | Filtração Diversos | Remediação | Clean
CEBF00315-00 | SISTEMA FILTRAÇÃO | Produto | Sistema | Filtração | Diversos | Filtração Diversos | Remediação | Clean
ISI0006380 | CONSULTAR PREÇO COM LOGÍSTICA | Inativo | Inativo | Inativo | Inativo | Inativo Inativo | Inativo | Inativo
ISI0021070 | CONSULTAR PREÇO COM LOGÍSTICA | Inativo | Inativo | Inativo | Inativo | Inativo Inativo | Inativo | Inativo
ISI0026590 | CONSULTAR PREÇO COM LOGÍSTICA | Inativo | Inativo | Inativo | Inativo | Inativo Inativo | Inativo | Inativo
ISI0032050 | SENSOR NITRATO PARA SONDA IN-SITU | Inativo | Inativo | Inativo | Inativo | Inativo Inativo | Inativo | Inativo
ISI0032060 | SENSOR AMONIA PARA SONDA IN-SITU | Inativo | Inativo | Inativo | Inativo | Inativo Inativo | Inativo | Inativo
ISI0032070 | SENSOR CLORETO | Inativo | Inativo | Inativo | Inativo | Inativo Inativo | Inativo | Inativo
ISI0032080 | KIT DE CALIBRAÇAO | Inativo | Inativo | Inativo | Inativo | Inativo Inativo | Inativo | Inativo
ISI0032090 | KIT CALIBRAÇÃO DE SENSOR DE CONDUTIVIDADE (ALTA E BAIXA) PARA TROLL 9500 E ACQUA TROLL. | Inativo | Inativo | Inativo | Inativo | Inativo Inativo | Inativo | Inativo
ISI0032110 | UTILIZAR COD SEM ESPAÇO NO FINAL | Inativo | Inativo | Inativo | Inativo | Inativo Inativo | Inativo | Inativo
ISI0032120 | KIT DE CALIBRAÇÃO SENSORES DE PH E ORP | Inativo | Inativo | Inativo | Inativo | Inativo Inativo | Inativo | Inativo
ISI0032140 | KIT DE CALIBRAÇÃO PARA SENSOR DE AMONIA | Inativo | Inativo | Inativo | Inativo | Inativo Inativo | Inativo | Inativo
ISI0032210 | ***INATIVO***SOLUÇÃO ZOBELL DE 1 LITRO (FERRICIANETO DE POTÁSSIO) PARA CALIBRAÇÃO. | Inativo | Inativo | Inativo | Inativo | Inativo Inativo | Inativo | Inativo
ISI0032560 | **NÃO É MAIS VENDIDO** SOLUÇÃO DE CALIBRAÇÃO DE CONDUTIVIDADE 147US | Inativo | Inativo | Inativo | Inativo | Inativo Inativo | Inativo | Inativo
ISI0032630 | KIT DE CALIBRAÇÃO PARA SENSOR DE CONDUTIVIDADE | Inativo | Inativo | Inativo | Inativo | Inativo Inativo | Inativo | Inativo
ISI0032690 | KIT DE CALIBRAÇÃO DE CLORETO, INCLUI DOIS LITROS DE CADA: 35.5,0355 PPM | Inativo | Inativo | Inativo | Inativo | Inativo Inativo | Inativo | Inativo
ISI0032870 | **INATVO** SENSOR OD CLARK | Inativo | Inativo | Inativo | Inativo | Inativo Inativo | Inativo | Inativo
ISI0033210 | SENSOR DE CONDUTIVIDADE BAIXA PARA SONDA TROLL MODELO 9500 | Inativo | Inativo | Inativo | Inativo | Inativo Inativo | Inativo | Inativo
ISI0033220 | **INATIVO** SENSOR DA ALTA CONDUTIVIDADE | Inativo | Inativo | Inativo | Inativo | Inativo Inativo | Inativo | Inativo
ISI0041000 | ANALISADOR MULTIPARÂMETROS MOD. MP TROLL 9000 | Inativo | Inativo | Inativo | Inativo | Inativo Inativo | Inativo | Inativo
ISI0042110 | CHAVE REMOÇÃO SENSOR SONDAS TROLL9500 | Inativo | Inativo | Inativo | Inativo | Inativo Inativo | Inativo | Inativo
ISI0042920 | SENSOR DE PRESSÃO 11M (15 PSIG) PARA TROLL 9500 | Inativo | Inativo | Inativo | Inativo | Inativo Inativo | Inativo | Inativo
ISI0043400 | CONSULTAR PREÇO COM LOGÍSTICA | Inativo | Inativo | Inativo | Inativo | Inativo Inativo | Inativo | Inativo
ISI0043420 | SENSOR PRESSÃO/TURBIDEZ (11M) | Inativo | Inativo | Inativo | Inativo | Inativo Inativo | Inativo | Inativo
ISI0044130 | CONSULTAR PREÇO COM LOGÍSTICA | Inativo | Inativo | Inativo | Inativo | Inativo Inativo | Inativo | Inativo
ISI0044510 | CONSULTAR PREÇO COM LOGÍSTICA | Inativo | Inativo | Inativo | Inativo | Inativo Inativo | Inativo | Inativo
ISI0047260 | ITEM OBSOLETO - ADAPTADOR COMIT2 | Inativo | Inativo | Inativo | Inativo | Inativo Inativo | Inativo | Inativo
ISI0048580 | KIT DE CALIBRAÇÃO PARA SENSOR RDO | Inativo | Inativo | Inativo | Inativo | Inativo Inativo | Inativo | Inativo
ISI0051300-01-01 | LEVELTROLL500 (5 PSIG) | Inativo | Inativo | Inativo | Inativo | Inativo Inativo | Inativo | Inativo
ISI0051450 | BATERIA EXTERNA PARA LEVELTROLL | Inativo | Inativo | Inativo | Inativo | Inativo Inativo | Inativo | Inativo
ISI0051480 | CONEXÃO PARA SUSTENTAÇÃO DE LEVELTROLL 500 E 700 BAROTROLL E TROLL9500 | Inativo | Inativo | Inativo | Inativo | Inativo Inativo | Inativo | Inativo
ISI0051490 | EXTENSOR PARA CABO | Inativo | Inativo | Inativo | Inativo | Inativo Inativo | Inativo | Inativo
ISI0051810 | DESSECANTE PARA CABO DE COMUNICAÇÃO E DISPOSITIVOS TROLL | Inativo | Inativo | Inativo | Inativo | Inativo Inativo | Inativo | Inativo
ISI0052000-06-01 | CONEXOES PARA POÇO | Inativo | Inativo | Inativo | Inativo | Inativo Inativo | Inativo | Inativo
ISI005200001010101 | CABO VENTILADO EM POLIURETANO | Inativo | Inativo | Inativo | Inativo | Inativo Inativo | Inativo | Inativo
ISI005200001010104 | CABO VENTILADO EM POLIURETANO 4 M | Inativo | Inativo | Inativo | Inativo | Inativo Inativo | Inativo | Inativo
ISI005200001010105 | CABO VENTILADO EM POLIURETANO 5 M | Inativo | Inativo | Inativo | Inativo | Inativo Inativo | Inativo | Inativo
ISI005200001010110 | CABO VENTILADO EM POLIURETANO 10 M | Inativo | Inativo | Inativo | Inativo | Inativo Inativo | Inativo | Inativo
ISI0052000010101100 | CABO VENTILADO EM POLIURETANO 100 M | Inativo | Inativo | Inativo | Inativo | Inativo Inativo | Inativo | Inativo
ISI005200001010111 | CABO VENTILADO EM POLIURETANO 11 M | Inativo | Inativo | Inativo | Inativo | Inativo Inativo | Inativo | Inativo
ISI0052000010101110 | CABO VENTILADO EM POLIURETANO 110 M | Inativo | Inativo | Inativo | Inativo | Inativo Inativo | Inativo | Inativo
ISI0052000010101130 | CABO VENTILADO 130,00 METROS DE COMPRIMENTO | Inativo | Inativo | Inativo | Inativo | Inativo Inativo | Inativo | Inativo
ISI005200001010115 | CABO VENTILADO EM POLIURETANO 15 M | Inativo | Inativo | Inativo | Inativo | Inativo Inativo | Inativo | Inativo
ISI0052000010101150 | CABO VENTILADO EM POLIURETANO 150 M | Inativo | Inativo | Inativo | Inativo | Inativo Inativo | Inativo | Inativo
ISI0052000010101190 | CABO VENTILADO PARA SONDA TROLL 9500, LEVELTROLL E ACQUATROLL | Inativo | Inativo | Inativo | Inativo | Inativo Inativo | Inativo | Inativo
ISI005200001010120 | CABO VENTILADO EM POLIURETANO 20 M | Inativo | Inativo | Inativo | Inativo | Inativo Inativo | Inativo | Inativo
ISI0052000010101200 | CABO VENTILADO EM POLIURETANO 200 M | Inativo | Inativo | Inativo | Inativo | Inativo Inativo | Inativo | Inativo
ISI0052000010101210 | CABO VENTILADO PARA SONDA TROLL 9500, LEVELTROLL E ACQUATROLL | Inativo | Inativo | Inativo | Inativo | Inativo Inativo | Inativo | Inativo
ISI005200001010125 | CABO VENTILADO EM POLIURETANO 25 M | Inativo | Inativo | Inativo | Inativo | Inativo Inativo | Inativo | Inativo
ISI0052000010101250 | CABO VENTILADO EM POLIURETANO 250 M | Inativo | Inativo | Inativo | Inativo | Inativo Inativo | Inativo | Inativo
ISI005200001010130 | CABO VENTILADO EM POLIURETANO DE 30M | Inativo | Inativo | Inativo | Inativo | Inativo Inativo | Inativo | Inativo
ISI0052000010101300 | CABO VENTILADO EM POLIURETANO 300 M | Inativo | Inativo | Inativo | Inativo | Inativo Inativo | Inativo | Inativo
ISI0052000010101350 | **INATIVO** CABO VENTILADO EM POLIURETANO 350 M | Inativo | Inativo | Inativo | Inativo | Inativo Inativo | Inativo | Inativo
ISI005200001010140 | CABO VENTILADO EM POLIURETANO DE 40M | Inativo | Inativo | Inativo | Inativo | Inativo Inativo | Inativo | Inativo
ISI0052000010101400 | CABO VENTILADO EM POLIURETANO 400 M | Inativo | Inativo | Inativo | Inativo | Inativo Inativo | Inativo | Inativo
ISI005200001010150 | CABO DE 50M EM POLIURETANO VENTILADO | Inativo | Inativo | Inativo | Inativo | Inativo Inativo | Inativo | Inativo
ISI005200001010160 | CABO VENTILADO EM POLIURETANO DE 60M | Inativo | Inativo | Inativo | Inativo | Inativo Inativo | Inativo | Inativo
ISI005200001010170 | CABO VENTILADO EM POLIURETANO 70 M | Inativo | Inativo | Inativo | Inativo | Inativo Inativo | Inativo | Inativo
ISI005200001010190 | CABO VENTILADO EM POLIURETANO 90 M | Inativo | Inativo | Inativo | Inativo | Inativo Inativo | Inativo | Inativo
ISI005200001010312 | CABO COMUNICAÇÃO SONDA TROLL 9500 OU LEVEL TROLL (12,00 M - CABO STRIPADO) | Inativo | Inativo | Inativo | Inativo | Inativo Inativo | Inativo | Inativo
ISI005200001010315 | CABO VENTILADO EM POLIURETANO 15 M | Inativo | Inativo | Inativo | Inativo | Inativo Inativo | Inativo | Inativo
ISI0052000010103150 | CABO VENTILADO EM POLUERETANO DE 150M | Inativo | Inativo | Inativo | Inativo | Inativo Inativo | Inativo | Inativo
ISI005200001010320 | CABO PARA TROLL 9500 E LEVELTROLL | Inativo | Inativo | Inativo | Inativo | Inativo Inativo | Inativo | Inativo
ISI005200001010322 | CABO COMUNICAÇÃO SONDA TROLL 9500 OU LEVEL TROLL (22,00 M - CABO STRIPADO) | Inativo | Inativo | Inativo | Inativo | Inativo Inativo | Inativo | Inativo
ISI005200001010350 | CABO VENTILADO EM POLIURETANO 50 M | Inativo | Inativo | Inativo | Inativo | Inativo Inativo | Inativo | Inativo
ISI005200001020103 | CABO POLIURETANO VENTILADO DE 3 METROS | Inativo | Inativo | Inativo | Inativo | Inativo Inativo | Inativo | Inativo
ISI005200001020111 | **INATIVO** CABO VENTILADO EM POLIURETANO 11 M - COM BOBINA | Inativo | Inativo | Inativo | Inativo | Inativo Inativo | Inativo | Inativo
ISI005200001020140 | CABO VENTILADO DE 40,00 METROS | Inativo | Inativo | Inativo | Inativo | Inativo Inativo | Inativo | Inativo
ISI005200001040130 | CABO VENTILADO EM POLIURETANO 30 M | Inativo | Inativo | Inativo | Inativo | Inativo Inativo | Inativo | Inativo
ISI0052000010501210 | CABO VENTILADO EM POLIURETANO 210 M | Inativo | Inativo | Inativo | Inativo | Inativo Inativo | Inativo | Inativo
ISI005200003010201 | CABO NÃO VENTILADO PARA SONDA TROLL E LEVELTROLL | Inativo | Inativo | Inativo | Inativo | Inativo Inativo | Inativo | Inativo
ISI005200003010202 | CABO NÃO-VENTILADO EM POLIURETANO 2 M | Inativo | Inativo | Inativo | Inativo | Inativo Inativo | Inativo | Inativo
ISI005200003010204 | CABO NÃO-VENTILADO EM POLIURETANO 4 M. | Inativo | Inativo | Inativo | Inativo | Inativo Inativo | Inativo | Inativo
ISI0052000030102040 | CABO NÃO-VENTILADO EM POLIURETANO 40 M. | Inativo | Inativo | Inativo | Inativo | Inativo Inativo | Inativo | Inativo
ISI005200003010210 | CABO NÃO-VENTILADO EM POLIURETANO 10 M | Inativo | Inativo | Inativo | Inativo | Inativo Inativo | Inativo | Inativo
ISI0052000030102100 | CABO NÃO-VENTILADO EM POLIURETANO 100 M | Inativo | Inativo | Inativo | Inativo | Inativo Inativo | Inativo | Inativo
ISI005200003010212 | CABO NÃO-VENTILADO EM POLIURETANO 12 M | Inativo | Inativo | Inativo | Inativo | Inativo Inativo | Inativo | Inativo
ISI0052000030102150 | CABO NÃO-VENTILADO EM POLIURETANO 150 M | Inativo | Inativo | Inativo | Inativo | Inativo Inativo | Inativo | Inativo
ISI005200003010220 | CABO NÃO-VENTILADO EM POLIURETANO 20 M | Inativo | Inativo | Inativo | Inativo | Inativo Inativo | Inativo | Inativo
ISI0052000030102200 | CABO NÃO-VENTILADO EM POLIURETANO 200 M | Inativo | Inativo | Inativo | Inativo | Inativo Inativo | Inativo | Inativo
ISI005200003010225 | CABO NÃO-VENTILADO EM POLIURETANO 25 M | Inativo | Inativo | Inativo | Inativo | Inativo Inativo | Inativo | Inativo
ISI005200003010230 | CABO NÃO-VENTILADO EM POLIURETANO DE 30M | Inativo | Inativo | Inativo | Inativo | Inativo Inativo | Inativo | Inativo
ISI005200003010240 | CABO NÃO-VENTILADO EM POLIURETANO 40 M | Inativo | Inativo | Inativo | Inativo | Inativo Inativo | Inativo | Inativo
ISI005200003010250 | CABO NÃO-VENTILADO EM POLIURETANO 50 M | Inativo | Inativo | Inativo | Inativo | Inativo Inativo | Inativo | Inativo
ISI005200003010260 | CABO NÃO-VENTILADO EM POLIURETANO DE 60M | Inativo | Inativo | Inativo | Inativo | Inativo Inativo | Inativo | Inativo
ISI005200003010280 | CABO NÃO-VENTILADO EM POLIURETANO DE 80M | Inativo | Inativo | Inativo | Inativo | Inativo Inativo | Inativo | Inativo
ISI0052000030102880 | CABO NÃO-VENTILADO EM POLIURETANO 880 M | Inativo | Inativo | Inativo | Inativo | Inativo Inativo | Inativo | Inativo
ISI005200003010410 | CABO NÃO-VENTILADO EM POLIURETANO 10 M | Inativo | Inativo | Inativo | Inativo | Inativo Inativo | Inativo | Inativo
ISI0052000030104120 | CABO NÃO-VENTILADO EM POLIURETANO 120 M | Inativo | Inativo | Inativo | Inativo | Inativo Inativo | Inativo | Inativo
ISI005200003020240 | CABO DE 40 METROS EM POLIURETANO NÃO VENTILADO | Inativo | Inativo | Inativo | Inativo | Inativo Inativo | Inativo | Inativo
ISI0052000030302200 | CABO NÃO-VENTILADO EM POLIURETANO 200 M COM CARRETILHA | Inativo | Inativo | Inativo | Inativo | Inativo Inativo | Inativo | Inativo
ISI005200005010501 | CABO DE TEFZEL VENTILADO 1M | Inativo | Inativo | Inativo | Inativo | Inativo Inativo | Inativo | Inativo
ISI005200005010525 | CABO DE TEFZEL VENTILADO 25M | Inativo | Inativo | Inativo | Inativo | Inativo Inativo | Inativo | Inativo
ISI0052230 | DESSECANTE TAMANHO PEQUENO PARA CABO DE COMUNICAÇÃO | Inativo | Inativo | Inativo | Inativo | Inativo Inativo | Inativo | Inativo
ISI0052500 | CABO ADAPTADOR USB PARA LEVELTROLL E TROLL 9500 | Inativo | Inativo | Inativo | Inativo | Inativo Inativo | Inativo | Inativo
ISI0052510 | CABO DE PROGRAMAÇÃO PARA LEVELTROLL | Inativo | Inativo | Inativo | Inativo | Inativo Inativo | Inativo | Inativo
ISI0053310 | CABO ESTRIPADO DE COMUNICAÇÃO DE LEVELTROLL/TROLL9500 COM DATALOGGER | Inativo | Inativo | Inativo | Inativo | Inativo Inativo | Inativo | Inativo
ISI0055050 | CONEXÃO PARA SUSTENTAÇÃO DE LEVELTROLL 300 | Inativo | Inativo | Inativo | Inativo | Inativo Inativo | Inativo | Inativo
ISI0055300 | LEVELTROLL300 30PSI (10.9M) | Inativo | Inativo | Inativo | Inativo | Inativo Inativo | Inativo | Inativo
ISI0055310 | LEVELTROLL300 100PSI (60,1 M) | Inativo | Inativo | Inativo | Inativo | Inativo Inativo | Inativo | Inativo
ISI0055320 | LEVELTROLL300 300PSI (200,7 M) | Inativo | Inativo | Inativo | Inativo | Inativo Inativo | Inativo | Inativo
ISI0055340 | LEVELTROLL300 (100 PSI) | Inativo | Inativo | Inativo | Inativo | Inativo Inativo | Inativo | Inativo
ISI0056010 | ACQUATROLL 200 | Inativo | Inativo | Inativo | Inativo | Inativo Inativo | Inativo | Inativo
ISI0056020 | ACQUATROLL 200 SENSOR DE NÍVEL | Inativo | Inativo | Inativo | Inativo | Inativo Inativo | Inativo | Inativo
ISI0056030 | ACQUATROLL 200 | Inativo | Inativo | Inativo | Inativo | Inativo Inativo | Inativo | Inativo
ISI0056040 | ACQUATROLL 200 | Inativo | Inativo | Inativo | Inativo | Inativo Inativo | Inativo | Inativo
ISI0056050 | ACQUATROLL 200 ACQUATROLL 200 LEVEL SENSOR RANGE. | Inativo | Inativo | Inativo | Inativo | Inativo Inativo | Inativo | Inativo
ISI0056060 | ACQUATROLL 200 (RANGE 30PSIA- 10.9M - ABSOLUTO | Inativo | Inativo | Inativo | Inativo | Inativo Inativo | Inativo | Inativo
ISI0056070 | ACQUATROLL 200 | Inativo | Inativo | Inativo | Inativo | Inativo Inativo | Inativo | Inativo
ISI0056080 | ACQUATROLL 200 | Inativo | Inativo | Inativo | Inativo | Inativo Inativo | Inativo | Inativo
ISI0056140 | ADAPTADOR RS232 PARA LEVELTROLL E TROLL 9500 | Inativo | Inativo | Inativo | Inativo | Inativo Inativo | Inativo | Inativo
ISI0056150 | CABO DE PROGRAMAÇÃO PARA LEVELTROLL | Inativo | Inativo | Inativo | Inativo | Inativo Inativo | Inativo | Inativo
ISI0057720 | COMPUTADOR DE MÃO RUGGED READER 500MHZ | Inativo | Inativo | Inativo | Inativo | Inativo Inativo | Inativo | Inativo
ISI0057740 | COMPUTADOR DE MÃO RUGGED READER | Inativo | Inativo | Inativo | Inativo | Inativo Inativo | Inativo | Inativo
ISI0059510 | SENSOR DE PH | Inativo | Inativo | Inativo | Inativo | Inativo Inativo | Inativo | Inativo
ISI0059520 | SENSOR COMBO PH/ORP PARA SONDA MOD. TROLL 9500 | Inativo | Inativo | Inativo | Inativo | Inativo Inativo | Inativo | Inativo
ISI0066300 | LEVEL TROLL 100 0-30FT (0-10,5M) 1BAR | Inativo | Inativo | Inativo | Inativo | Inativo Inativo | Inativo | Inativo
ISI0066310 | LEVEL TROLL 100 0-100FT (0-30M) 2BAR | Inativo | Inativo | Inativo | Inativo | Inativo Inativo | Inativo | Inativo
ISI0066320 | LEVEL TROLL 100 0-300FT (0-90M) 5BAR | Inativo | Inativo | Inativo | Inativo | Inativo Inativo | Inativo | Inativo
ISI0066400 | BASE PARA PROGRAMAÇÃO E DOWNLOAD DE DADOS | Inativo | Inativo | Inativo | Inativo | Inativo Inativo | Inativo | Inativo
ISI0066450 | CABO DE SUSTENTAÇÃO DE 91,4M | Inativo | Inativo | Inativo | Inativo | Inativo Inativo | Inativo | Inativo
ISI0066460 | CABO DE SUSTENTAÇÃO DE 45,7M | Inativo | Inativo | Inativo | Inativo | Inativo Inativo | Inativo | Inativo
ISI0066590 | BAROTROLL 1BAR | Inativo | Inativo | Inativo | Inativo | Inativo Inativo | Inativo | Inativo
ISI0084230 | KIT REPOSIÇÃO SENSOR RDO (TROLL9500 - IN-SITU) | Inativo | Inativo | Inativo | Inativo | Inativo Inativo | Inativo | Inativo
ISI0084270 | COPO DE CAMPO SONDA TROLL9500 - INOX | Inativo | Inativo | Inativo | Inativo | Inativo Inativo | Inativo | Inativo
ISI0085070 | SENSOR RDO PARA SONDA MODELO TROLL 9500 | Inativo | Inativo | Inativo | Inativo | Inativo Inativo | Inativo | Inativo
ISI0086690 | ANALISADOR RDO PRO-X IN-SITU COM CABO DE 10 METROS | Inativo | Inativo | Inativo | Inativo | Inativo Inativo | Inativo | Inativo
ISI0087610 | DATALOGGER IN-SITU COM MEMÓRIA (ENERGIA ELÉTRICA) | Inativo | Inativo | Inativo | Inativo | Inativo Inativo | Inativo | Inativo
ISI0089000 | LEVELTROLL500 (5 PSIG) | Inativo | Inativo | Inativo | Inativo | Inativo Inativo | Inativo | Inativo
ISI0089010 | LEVEL TROLL 500 - 15 PSIG | Inativo | Inativo | Inativo | Inativo | Inativo Inativo | Inativo | Inativo
ISI0089020 | LEVEL TROLL 500 (30 PSIG) VENTILADO | Inativo | Inativo | Inativo | Inativo | Inativo Inativo | Inativo | Inativo
ISI0089030 | LEVEL TROLL 500 (100 PSIG) VENTILADO | Inativo | Inativo | Inativo | Inativo | Inativo Inativo | Inativo | Inativo
ISI0089040 | LEVEL TROLL 500 (300 PSIG) VENTILADO | Inativo | Inativo | Inativo | Inativo | Inativo Inativo | Inativo | Inativo
ISI0089050 | LEVEL TROLL 500 (500 PSIG) VENTILADO | Inativo | Inativo | Inativo | Inativo | Inativo Inativo | Inativo | Inativo
ISI0089060 | LEVEL TROLL 500 (30 PSIA) NÃO-VENTILADO | Inativo | Inativo | Inativo | Inativo | Inativo Inativo | Inativo | Inativo
ISI0089070 | LEVEL TROLL 500 100 PSIA | Inativo | Inativo | Inativo | Inativo | Inativo Inativo | Inativo | Inativo
ISI0089080 | LEVEL TROLL 500 300 PSIA | Inativo | Inativo | Inativo | Inativo | Inativo Inativo | Inativo | Inativo
ISI0089100 | BAROTROLL 1,14 BAR 16,5 PSI | Inativo | Inativo | Inativo | Inativo | Inativo Inativo | Inativo | Inativo
ISI0089130 | LEVEL TROLL 700 (30 PSIG) VENTILADO | Inativo | Inativo | Inativo | Inativo | Inativo Inativo | Inativo | Inativo
ISI0089150 | LEVEL TROLL 700 (300PSIG) VENTILADO | Inativo | Inativo | Inativo | Inativo | Inativo Inativo | Inativo | Inativo
ISI0089190 | LEVEL TROLL 700 (300 PSIA) ABSOLUTO | Inativo | Inativo | Inativo | Inativo | Inativo Inativo | Inativo | Inativo
ISI0090000 | CÁPSULA PARA INSERÇÃO DE BATERIAS SUBSTITUIVEIS PARA EQUIP. LINHA TROLL | Inativo | Inativo | Inativo | Inativo | Inativo Inativo | Inativo | Inativo
ISI0091870 | LEVEL TROLL 100 (0 A 250FT) 0 A 9 METROS | Inativo | Inativo | Inativo | Inativo | Inativo Inativo | Inativo | Inativo
ISI0091880 | LEVEL TROLL 100 (0 A 250FT) 0 A 30 METROS | Inativo | Inativo | Inativo | Inativo | Inativo Inativo | Inativo | Inativo
ISI0091890 | LEVEL TROLL 100 (0 A 250FT) 0 A 76 METROS | Inativo | Inativo | Inativo | Inativo | Inativo Inativo | Inativo | Inativo
ISI0091970 | BASE PARA PROGRAMAÇÃO E DOWNLOAD DE DADOS LEVELTROLL 100/200 | Inativo | Inativo | Inativo | Inativo | Inativo Inativo | Inativo | Inativo
ISI0095000-02 | TROLL 9500 PROFILER XP | Inativo | Inativo | Inativo | Inativo | Inativo Inativo | Inativo | Inativo
ISI0095000-02M | CONSULTAR PREÇO COM LOGÍSTICA | Inativo | Inativo | Inativo | Inativo | Inativo Inativo | Inativo | Inativo
ISI0095000-03 | COD. INCORRETO - TROLL 9500 | Inativo | Inativo | Inativo | Inativo | Inativo Inativo | Inativo | Inativo
ISI0095000-04 | SONDA MULTIPARAMETRO TROLL 9500 | Inativo | Inativo | Inativo | Inativo | Inativo Inativo | Inativo | Inativo
ISI0095000-04M | CONSULTAR PREÇO COM LOGÍSTICA | Inativo | Inativo | Inativo | Inativo | Inativo Inativo | Inativo | Inativo
ISI0095200 | CABO ADAPTADOR UNIVERSAL SDI 12 (ESTRIPADO) | Inativo | Inativo | Inativo | Inativo | Inativo Inativo | Inativo | Inativo
ISI0095320 | CONSULTAR PREÇO COM LOGÍSTICA | Inativo | Inativo | Inativo | Inativo | Inativo Inativo | Inativo | Inativo
ISI032077 | TROLL 9000 (S/N 032077) | Inativo | Inativo | Inativo | Inativo | Inativo Inativo | Inativo | Inativo
ISI101539 | LEVELTROLL 500 (S/N 101539) | Inativo | Inativo | Inativo | Inativo | Inativo Inativo | Inativo | Inativo
ISI111304 | EXTENSOR DO CABO IN SITU | Inativo | Inativo | Inativo | Inativo | Inativo Inativo | Inativo | Inativo
ISI4007-373 | SENSOR RDO ÓTICO | Inativo | Inativo | Inativo | Inativo | Inativo Inativo | Inativo | Inativo
ISI45146 | TROLL 9500 (S/N 45146) | Inativo | Inativo | Inativo | Inativo | Inativo Inativo | Inativo | Inativo
ISIFS23A10621 | RUGGED READER (S/N FS23A10621) | Inativo | Inativo | Inativo | Inativo | Inativo Inativo | Inativo | Inativo
990016 | LOCAÇÃO DE MAQUINAS E EQUIPAMENTOS | Serviço | Locação | Locação | Diversos | Locação Diversos | Locação | Clean
LOC-YSI-PRODO-MES | LOCAÇÃO MENSAL SONDA YSI PROODO - MODELO QUATTRO COMPLETA | Serviço | Locação | Locação | Diversos | Locação Diversos | Locação | Clean
LOC-YSI-PROP-MES | LOCAÇÃO MENSAL SONDA YSI PROFESSIONAL PLUS - MODELO QUATTRO COMPLETA | Serviço | Locação | Locação | Diversos | Locação Diversos | Locação | Clean
LOC-YSI-PROP-SEM | LOCAÇÃO SEMANAL SONDA YSI PROFESSIONAL PLUS - MODELO QUATTRO COMPLETA | Serviço | Locação | Locação | Diversos | Locação Diversos | Locação | Clean
LOCAÇÃO | LOCACAO DE EQUIPAMENTOS - REMEDIAÇÃO | Serviço | Locação | Locação | Diversos | Locação Diversos | Locação | Clean
LOCACAO - GASES | LOCACAO DE EQUIPAMENTOS - GASES | Serviço | Locação | Locação | Diversos | Locação Diversos | Locação | Clean
LOCACAO - HIDROLOGIA | LOCACAO DE EQUIPAMENTOS - HIDROLOGIA | Serviço | Locação | Locação | Diversos | Locação Diversos | Locação | Clean
CEBF00370-00 | KIT CONTENDO 02 TAMPAS PLÁSTICAS DO PÉ DO MEDIDOR DE INTERFACE (HER0100-7) | Reposição | Acessório | Medidor de Nivel | Diversos | Medidor de Nivel Diversos | Remediação | HER
ISC60-9004-449 | KIT DE MANUTENÇÃO PREVENTIVA PARA COLETORES AUTOMÁTICOS MODELOS 4700 E 5800 | Reposição | Acessório | Amostrador | Diversos | Amostrador Diversos | Hidrologia | ISCO
CEBF00754-00 | CONTROLADOR DE NIVEL ELÉTRICO COM BOIA. | Produto | Controlador | Medidor de Nivel | Diversos | Medidor de Nivel Diversos | Remediação | Clean
COT32902 | MEDIDOR DE INTERFACE DE 30 METROS COM PONTA E ROSCA PARA PAINEL. | Produto | MP30 | Medidor de Nivel | Portátil | Medidor de Nivel Portátil | Remediação | QED
COT42690 | KIT TRANSDUTOR DE PRESSÃO HERON DIPPERLOG | Produto | DIPPERLOG | Medidor de Nivel | Fixo | Medidor de Nivel Fixo | Remediação | HER
COT90751-A | MEDIDOR DE NÍVEL DE ÁGUA POR PRESSÃO PARA PEQUENOS RESERVATÓRIOS | Produto | DIPPERLOG | Medidor de Nivel | Fixo | Medidor de Nivel Fixo | Remediação | HER
COT90751-B | MEDIDOR DE NÍVEL DE ÁGUA POR PRESSÃO PARA PEQUENOS CANAIS/RIOS COM PROTEÇÃO | Produto | DIPPERLOG | Medidor de Nivel | Fixo | Medidor de Nivel Fixo | Remediação | HER
COT90751-C | MEDIDORES DE NÍVEL DE ÁGUA COM TELEMETRIA GPRS E ALIMENTAÇÃO SOLAR | Produto | DIPPERLOG | Medidor de Nivel | Fixo | Medidor de Nivel Fixo | Remediação | HER
COT98244 | MEDIDOR DE NÍVEL D'ÁGUA MODELO WATER TAPE 2 DE 60M COM PROBE DE 9.5MM | Produto | WATER TAPE | Medidor de Nivel | Portátil | Medidor de Nivel Portátil | Remediação | HER
HER0100-18 | O RING DO PAINEL DO MEDIDOR DE INTERFACE | Reposição | Anel | Medidor de Nivel | Diversos | Medidor de Nivel Diversos | Remediação | HER
HER0100-41 | USAR ITEM HER3204I/LINK - - CONECTOR DA FITA DO MEDIDOR DE NÍVEL DIPPER T - 100M | Reposição | Acessório | Medidor de Nivel | Diversos | Medidor de Nivel Diversos | Remediação | HER
HER0100-53 | ***USAR HER1145*** SUPORTE DA BATERIA PARA H.OIL | Reposição | Acessório | Medidor de Nivel | Diversos | Medidor de Nivel Diversos | Remediação | HER
HER0100-55/68 | KIT DE PORCAS PARA FIXAÇÃO DO PAINEL DOS MEDIDORES DE NÍVEL HERON | Reposição | Acessório | Medidor de Nivel | Diversos | Medidor de Nivel Diversos | Remediação | HER
HER0100-7 | KIT CONTENDO 02 TAMPAS PLÁSTICAS DO PÉ DO MEDIDOR DE INTERFACE | Reposição | Acessório | Medidor de Nivel | Diversos | Medidor de Nivel Diversos | Remediação | HER
HER1003 | ANEL ELÁSTICO PARA EIXO DO CARRETEL DOS MEDIDORES DE NÍVEL HERON | Reposição | Anel | Medidor de Nivel | Diversos | Medidor de Nivel Diversos | Remediação | HER
HER1100-100M | MEDIDOR DE NÍVEL COM FITA DE 100 METROS MODELO DIPPER-T | Produto | DIPPER-T | Medidor de Nivel | Portátil | Medidor de Nivel Portátil | Remediação | HER
HER1100-150M | MEDIDOR DE NÍVEL COM FITA DE 150 METROS MODELO DIPPER-T | Produto | DIPPER-T | Medidor de Nivel | Portátil | Medidor de Nivel Portátil | Remediação | HER
HER1100-200M | MEDIDOR DE NÍVEL COM FITA DE 200 METROS MODELO DIPPER-T | Produto | DIPPER-T | Medidor de Nivel | Portátil | Medidor de Nivel Portátil | Remediação | HER
HER1100-300M | MEDIDOR DE NÍVEL COM FITA DE 300 METROS MODELO DIPPER-T | Produto | DIPPER-T | Medidor de Nivel | Portátil | Medidor de Nivel Portátil | Remediação | HER
HER1100-30M | MEDIDOR DE NÍVEL COM FITA DE 30 METROS MODELO DIPPER-T | Produto | DIPPER-T | Medidor de Nivel | Portátil | Medidor de Nivel Portátil | Remediação | HER
HER1100-450M | MEDIDOR DE NÍVEL COM FITA DE 450 METROS MODELO DIPPER-T | Produto | DIPPER-T | Medidor de Nivel | Portátil | Medidor de Nivel Portátil | Remediação | HER
HER1100-45M | MEDIDOR DE NÍVEL D ÁGUA MOD. DIPPER-T DE 45 M. | Produto | DIPPER-T | Medidor de Nivel | Portátil | Medidor de Nivel Portátil | Remediação | HER
HER1100-60M | MEDIDOR DE NÍVEL D'AGUA MODELO DIPPER-T DE 60M. | Produto | DIPPER-T | Medidor de Nivel | Portátil | Medidor de Nivel Portátil | Remediação | HER
HER1101 | PROBE INDICADOR DE PROFUNDIDADE DE POÇO | Produto | DIPPER-T | Medidor de Nivel | Portátil | Medidor de Nivel Portátil | Remediação | HER
HER1102 | PROBE INDICADOR DE REVESTIMENTO DE POÇO PARA MEDIDOR DIPPER-T | Produto | DIPPER-T | Medidor de Nivel | Portátil | Medidor de Nivel Portátil | Remediação | HER
HER1106 | CONECTOR DESTACÁVEL ENTRE FITA E PROBE TAMANHO NORMAL PARA MEDIDORES DE NÍVEL. | Reposição | Acessório | Medidor de Nivel | Diversos | Medidor de Nivel Diversos | Remediação | HER
HER1107 | CONECTOR DESTACÁVEL EXTENDIDO PARA MEDIDOR DE NÍVEL MODELO DIPPER-T | Reposição | Acessório | Medidor de Nivel | Diversos | Medidor de Nivel Diversos | Remediação | HER
HER1109 | SENSOR (PROBE) DESTACAVEL PARA MEDIDOR DE NÍVEL E INTERFACE MODELO DIPPER-T | Reposição | Sensor | Medidor de Nivel | Diversos | Medidor de Nivel Diversos | Remediação | HER
HER1121 | PAINEL ELÉTRICO PARA MEDIDOR DE NÍVEL MODELO DIPPER-T | Reposição | Acessório | Medidor de Nivel | Diversos | Medidor de Nivel Diversos | Remediação | HER
HER1124-T2 | PRODUTO DESCONTINIUADO | Reposição | Acessório | Medidor de Nivel | Diversos | Medidor de Nivel Diversos | Remediação | HER
HER1125-T4 | MEDIDOR DE NÍVEL D ÁGUA MOD. DIPPER-T 4F - 30 METROS - HERON | Produto | DIPPER-T | Medidor de Nivel | Portátil | Medidor de Nivel Portátil | Remediação | HER
HER1126-1504-1501 | MEDIDOR DE NÍVEL D ÁGUA MOD. DIPPER-T DE 45 M, PROBE 9,5 MM E PESO ADICIONAL | Produto | DIPPER-T | Medidor de Nivel | Portátil | Medidor de Nivel Portátil | Remediação | HER
HER1127 | ***USAR HER1100-60M*** MEDIDOR DE NÍVEL D'AGUA MODELO DIPPER-T DE 60M. | Produto | DIPPER-T | Medidor de Nivel | Portátil | Medidor de Nivel Portátil | Remediação | HER
HER1127-T2 | USAR HER1200-60M - MEDIDOR DE NÍVEL DE ÁGUA TIPO CARRETEL - DIPPER-T2 - 60 METROS | Produto | DIPPER-T | Medidor de Nivel | Portátil | Medidor de Nivel Portátil | Remediação | HER
HER1128-T2 | MEDIDOR DE NÍVEL DE ÁGUA TIPO CARRETEL - DIPPER-T2 - 100 METROS | Produto | DIPPER-T | Medidor de Nivel | Portátil | Medidor de Nivel Portátil | Remediação | HER
HER1136 | KIT DE PORCAS PARA FIXAÇÃO DO PAINEL DOS MEDIDORES DE NÍVEL HERON | Produto | DIPPER-T | Medidor de Nivel | Portátil | Medidor de Nivel Portátil | Remediação | HER
HER1145 | SUPORTE DE BATERIA PARA H.OIL, SM.OIL, WATERTAPE, DIPPER-T | Reposição | Acessório | Medidor de Nivel | Diversos | Medidor de Nivel Diversos | Remediação | HER
HER1200-200M | MEDIDOR DE NÍVEL MODELO DIPPER-T2 COM FITA DE 200 METROS. | Produto | DIPPER-T | Medidor de Nivel | Portátil | Medidor de Nivel Portátil | Remediação | HER
HER1200-300M | MEDIDOR DE NÍVEL MODELO DIPPER-T2 COM FITA DE 300 METROS. | Produto | DIPPER-T | Medidor de Nivel | Portátil | Medidor de Nivel Portátil | Remediação | HER
HER1200-450M | MEDIDOR DE NÍVEL MODELO DIPPER-T2 COM FITA DE 450 METROS | Produto | DIPPER-T | Medidor de Nivel | Portátil | Medidor de Nivel Portátil | Remediação | HER
HER1200-45M | MEDIDOR DE NÍVEL MODELO DIPPER-T2 COM FITA DE 45 METROS | Produto | DIPPER-T | Medidor de Nivel | Portátil | Medidor de Nivel Portátil | Remediação | HER
HER1200-600M | MEDIDOR DE NÍVEL MODELO DIPPER-T2 COM FITA DE 600 METROS | Produto | DIPPER-T | Medidor de Nivel | Portátil | Medidor de Nivel Portátil | Remediação | HER
HER1200-60M | MEDIDOR DE NÍVEL MODELO DIPPER-T2 COM FITA DE 60 METROS | Produto | DIPPER-T | Medidor de Nivel | Portátil | Medidor de Nivel Portátil | Remediação | HER
HER1201 | KIT COM PROBE PARA MEDIDORES DE NÍVEL | Reposição | Acessório | Medidor de Nivel | Diversos | Medidor de Nivel Diversos | Remediação | HER
HER1202 | PESO ADICIONAL PARA PROBE DE 9.5 PARA MEDIDORES DE NÍVEL | Reposição | Acessório | Medidor de Nivel | Diversos | Medidor de Nivel Diversos | Remediação | HER
HER1202-60M | MEDIDOR DE NÍVEL MODELO DIPPER-T2 COM FITA DE 60 METROS | Produto | DIPPER-T | Medidor de Nivel | Portátil | Medidor de Nivel Portátil | Remediação | HER
HER1207 | PROBE COM LINK EXTENDIDO PARA MEDIDOR DE NÍVEL MODELO DIPPER-T2 | Reposição | Acessório | Medidor de Nivel | Diversos | Medidor de Nivel Diversos | Remediação | HER
HER1209 | SENSOR(PROBE) COM LINK PARA MEDIDOR DE NÍVEL MODELO DIPPER-T2 | Reposição | Sensor | Medidor de Nivel | Diversos | Medidor de Nivel Diversos | Remediação | HER
HER12200-M | FITA DE 200 METROS DE AÇO PARA MEDIDOR DE NÍVEL MODELO DIPPER-T | Reposição | Acessório | Medidor de Nivel | Diversos | Medidor de Nivel Diversos | Remediação | HER
HER1225 | MEDIDOR DE NÍVEL MODELO DIPPER TOUGH COM FITA DE 30 METROS. | Produto | DIPPER-T | Medidor de Nivel | Portátil | Medidor de Nivel Portátil | Remediação | HER
HER1227 | ***USAR HER1400-60M*** MEDIDOR DE NÍVEL E REBAIXAMENTO MODELO DIPPER TOUGH - 60 METROS | Produto | DIPPER-T | Medidor de Nivel | Portátil | Medidor de Nivel Portátil | Remediação | HER
HER1270 | MEDIDOR DE NÍVEL "SKINNY DIPPER" HERON - 30M | Produto | SKINNY DIPPER | Medidor de Nivel | Portátil | Medidor de Nivel Portátil | Remediação | HER
HER1271 | MEDIDOR DE NÍVEL "SKINNY DIPPER" HERON - 60M | Produto | SKINNY DIPPER | Medidor de Nivel | Portátil | Medidor de Nivel Portátil | Remediação | HER
HER1273 | MEDIDOR DE NÍVEL "SKINNY DIPPER" HERON - 150M | Produto | SKINNY DIPPER | Medidor de Nivel | Portátil | Medidor de Nivel Portátil | Remediação | HER
HER1300-150M | MEDIDOR DE NÍVEL D'ÁGUA P/PIEZÔMETRO MODELO SKINNY DIPPER 150M | Produto | SKINNY DIPPER | Medidor de Nivel | Portátil | Medidor de Nivel Portátil | Remediação | HER
HER1300-60M | MEDIDOR DE NÍVEL D'ÁGUA P/PIEZÔMETRO MODELO SKINNY DIPPER 60M | Produto | SKINNY DIPPER | Medidor de Nivel | Portátil | Medidor de Nivel Portátil | Remediação | HER
HER1326 | FITA DE 45 METROS COM PROBE PARA MEDIDOR DE NÍVEL MODELO DIPPER-T. | Reposição | Acessório | Medidor de Nivel | Diversos | Medidor de Nivel Diversos | Remediação | HER
HER1327 | FITA DE 60 METROS COM PROBE PARA MEDIDOR DE NÍVEL MODELO DIPPER-T. | Reposição | Acessório | Medidor de Nivel | Diversos | Medidor de Nivel Diversos | Remediação | HER
HER1328 | FITA MÉTRICA DE 100 METROS COM PROBE PARA MEDIDOR DE NÍVEL MODELO DIPPER-T E DIPPER-T2 | Reposição | Acessório | Medidor de Nivel | Diversos | Medidor de Nivel Diversos | Remediação | HER
HER1360-M | FITA DE 60 METROS COM PROBE DO MEDIDOR DE NÍVEL MODELO SKINNY DIPPER | Reposição | Acessório | Medidor de Nivel | Diversos | Medidor de Nivel Diversos | Remediação | HER
HER1400-30M | MEDIDOR DE NÍVEL E REBAIXAMENTO MODELO DIPPER TOUGH - 30 METROS | Produto | DIPPER TOUGH | Medidor de Nivel | Portátil | Medidor de Nivel Portátil | Remediação | HER
HER1400-60M | MEDIDOR DE NÍVEL E REBAIXAMENTO MODELO DIPPER TOUGH - 60 METROS | Produto | DIPPER TOUGH | Medidor de Nivel | Portátil | Medidor de Nivel Portátil | Remediação | HER
HER1401 | PROBE E LINK CONECTOR PARA MEDIDOR DE NIVEL MOD WATER TAPE | Reposição | Acessório | Medidor de Nivel | Diversos | Medidor de Nivel Diversos | Remediação | HER
HER1401WLM-NPW LONG | PROBE PARA MEDIDOR DE INTERFACE H.OIL - PONTA | Reposição | Acessório | Medidor de Nivel | Diversos | Medidor de Nivel Diversos | Remediação | HER
HER1401WLM-NPW LONG | PROBE PARA MEDIDOR DE INTERFACE H.OIL - PONTA | Produto | DIPPER TOUGH | Medidor de Nivel | Portátil | Medidor de Nivel Portátil | Remediação | HER
HER1401WLM-PK | ***USAR HER1209*** KIT PROBE PARA MEDIDOR DE NÍVEL WATER TAPE | Reposição | Acessório | Medidor de Nivel | Diversos | Medidor de Nivel Diversos | Remediação | HER
HER1401WLMPKLONGLINK | ***USAR HER1207**** - KIT PROBE PARA MEDIDOR DE NÍVEL WATER TAPE COM O PROBE ESTENDIDO DE 06 CM | Reposição | Acessório | Medidor de Nivel | Diversos | Medidor de Nivel Diversos | Remediação | HER
HER1402WLM | ***USAR HER1121*** PAINEL PARA MEDIDOR DE NÍVEL WATER TAPE | Reposição | Acessório | Medidor de Nivel | Diversos | Medidor de Nivel Diversos | Remediação | HER
HER1403 | ***USAR HER1109***PROBE DE REPOSIÇÃO PARA DIPPER-T | Reposição | Acessório | Medidor de Nivel | Diversos | Medidor de Nivel Diversos | Remediação | HER
HER1416 | ***USAR HER1416LONG OU HER1416SHORT*** PROBE 9,5MM E PESOS PARA MEDIDOR DE NÍVEL HERON | Reposição | Acessório | Medidor de Nivel | Diversos | Medidor de Nivel Diversos | Remediação | HER
HER1416LONG | PROBE DE 9,5MM E PESOS PARA MEDIDOR DE NÍVEL DIPPER-T E WATER TAPE | Reposição | Acessório | Medidor de Nivel | Diversos | Medidor de Nivel Diversos | Remediação | HER
HER1416SHORT | PROBE DE 9,5MM E PESOS PARA MEDIDOR DE NÍVEL DIPPER-T E WATER TAPE | Reposição | Acessório | Medidor de Nivel | Diversos | Medidor de Nivel Diversos | Remediação | HER
HER14964 | MEDIDOR DE NIVEL DE 30M (S/N 14964) | Produto | H.OIL | Medidor de Nivel | Portátil | Medidor de Nivel Portátil | Remediação | HER
HER1501N | PESO ADICIONAL PARA PROBE DE 9,5 MM PARA MEDIDORES DE FITA | Reposição | Acessório | Medidor de Nivel | Diversos | Medidor de Nivel Diversos | Remediação | HER
HER1600-100M | MEDIDOR DE NÍVEL E INTERFACE MODELO H.OIL - 100 METROS | Produto | H.OIL | Medidor de Nivel | Portátil | Medidor de Nivel Portátil | Remediação | HER
HER1600-15M | **DESCONTINUADO**MEDIDOR DE NÍVEL DE 15 METROS MODELO H.OIL | Produto | H.OIL | Medidor de Nivel | Portátil | Medidor de Nivel Portátil | Remediação | HER
HER1600-200M | MEDIDOR DE NÍVEL E INTERFACE MODELO H.OIL - 200 METROS | Produto | H.OIL | Medidor de Nivel | Portátil | Medidor de Nivel Portátil | Remediação | HER
HER1600-20M | MEDIDOR DE NÍVEL E INTERFACE MODELO H.OIL - 20 METROS | Produto | H.OIL | Medidor de Nivel | Portátil | Medidor de Nivel Portátil | Remediação | HER
HER1600-30M | MEDIDOR DE NÍVEL E INTERFACE MODELO H.OIL - 30 METROS | Produto | H.OIL | Medidor de Nivel | Portátil | Medidor de Nivel Portátil | Remediação | HER
HER1600-45M | MEDIDOR DE NÍVEL E INTERFACE MODELO H.OIL - 45 METROS | Produto | H.OIL | Medidor de Nivel | Portátil | Medidor de Nivel Portátil | Remediação | HER
HER1600-60M | MEDIDOR DE NÍVEL E INTERFACE MODELO H.OIL - 60 METROS | Produto | H.OIL | Medidor de Nivel | Portátil | Medidor de Nivel Portátil | Remediação | HER
HER1602-60M | MEDIDOR DE NÍVEL E INTERFACE MODELO H.OIL - 60 METROS | Produto | H.OIL | Medidor de Nivel | Portátil | Medidor de Nivel Portátil | Remediação | HER
HER1603 | KIT LINK COM CONECTOR ENTRE FITA E PROBE DO MEDIDOR DE INTERFACE MODELOS H.OIL E SM.OIL | Reposição | Acessório | Medidor de Nivel | Diversos | Medidor de Nivel Diversos | Remediação | HER
HER1606 | KIT LINK LONGO COM CONECTOR ENTRE FITA E PROBE DO MEDIDOR DE INTERFACE MODELOS H.OIL E SM.OIL | Reposição | Acessório | Medidor de Nivel | Diversos | Medidor de Nivel Diversos | Remediação | HER
HER1609 | PROBE PARA MEDIDOR DE NÍVEL E INTERFACE MODELO H.OIL | Reposição | Acessório | Medidor de Nivel | Diversos | Medidor de Nivel Diversos | Remediação | HER
HER1615 | PROBE PEQUENO PARA MEDIDOR DE NÍVEL E INTERFACE MODELO H.OIL | Reposição | Acessório | Medidor de Nivel | Diversos | Medidor de Nivel Diversos | Remediação | HER
HER1620-M | FITA DE 20 METROS PARA MEDIDOR DE NÍVEL MODELO H.OIL E SM.OIL | Reposição | Acessório | Medidor de Nivel | Diversos | Medidor de Nivel Diversos | Remediação | HER
HER1621 | PAINEL ELÉTRICO PARA MEDIDOR DE NÍVEL E INTERFACE MODELO H.OIL | Reposição | Acessório | Medidor de Nivel | Diversos | Medidor de Nivel Diversos | Remediação | HER
HER1624 | PAINEL ELETRÔNICO DO MEDIDOR INTERFACE MODELO SM.OIL | Reposição | Acessório | Medidor de Nivel | Diversos | Medidor de Nivel Diversos | Remediação | HER
HER16341 | MEDIDOR DE NÍVEL D'ÁGUA 250M (S/N 16341) | Produto | H.OIL | Medidor de Nivel | Portátil | Medidor de Nivel Portátil | Remediação | HER
HER1642 | KIT DE ACESSÓRIOS PARA MEDIDOR DE NÍVEL HERON | Reposição | Acessório | Medidor de Nivel | Diversos | Medidor de Nivel Diversos | Remediação | HER
HER1700-100M | MEDIDOR DE NÍVEL D'ÁGUA, CONDUTIVIDADE E TEMPERATURA MODELO CONDUCTIVITY PLUS 100M | Produto | CONDUCTIVITY PLUS | Medidor de Nivel | Portátil | Medidor de Nivel Portátil | Remediação | HER
HER1700-300M | MEDIDOR DE NÍVEL D'ÁGUA, CONDUTIVIDADE E TEMPERATURA MODELO CONDUCTIVITY PLUS 300M | Produto | CONDUCTIVITY PLUS | Medidor de Nivel | Portátil | Medidor de Nivel Portátil | Remediação | HER
HER1700-30M | MEDIDOR DE NÍVEL D'ÁGUA, CONDUTIVIDADE E TEMPERATURA MODELO CONDUCTIVITY PLUS 30M | Produto | CONDUCTIVITY PLUS | Medidor de Nivel | Portátil | Medidor de Nivel Portátil | Remediação | HER
HER1700-60M | MEDIDOR DE NÍVEL D'ÁGUA, CONDUTIVIDADE E TEMPERATURA MODELO CONDUCTIVITY PLUS 60M | Produto | CONDUCTIVITY PLUS | Medidor de Nivel | Portátil | Medidor de Nivel Portátil | Remediação | HER
HER1900-100M | MEDIDOR DE NÍVEL D'ÁGUA MODELO WATER TAPE DE 100M | Produto | WATER TAPE | Medidor de Nivel | Portátil | Medidor de Nivel Portátil | Remediação | HER
HER1900-150M | MEDIDOR DE NÍVEL D'ÁGUA MODELO WATER TAPE DE 150M | Produto | WATER TAPE | Medidor de Nivel | Portátil | Medidor de Nivel Portátil | Remediação | HER
HER1900-200M | MEDIDOR DE NÍVEL D'ÁGUA MODELO WATER TAPE DE 200M | Produto | WATER TAPE | Medidor de Nivel | Portátil | Medidor de Nivel Portátil | Remediação | HER
HER1900-300M | MEDIDOR DE NÍVEL D'ÁGUA MODELO WATER TAPE DE 300M | Produto | WATER TAPE | Medidor de Nivel | Portátil | Medidor de Nivel Portátil | Remediação | HER
HER1900-30M | MEDIDOR DE NÍVEL D'ÁGUA MODELO WATER TAPE DE 30M | Produto | WATER TAPE | Medidor de Nivel | Portátil | Medidor de Nivel Portátil | Remediação | HER
HER1900-60M | MEDIDOR DE NÍVEL D'ÁGUA MODELO WATER TAPE DE 60M | Produto | WATER TAPE | Medidor de Nivel | Portátil | Medidor de Nivel Portátil | Remediação | HER
HER2000-150M | CÂMERA DE INSPEÇÃO PARA POÇOS MODELO DIPPER-SEE EXAMINER | Reposição | Acessório | Medidor de Nivel | Diversos | Medidor de Nivel Diversos | Remediação | HER
HER2000-300M | CÂMERA DE INSPEÇÃO PARA POÇOS MODELO DIPPER-SEE EXAMINER | Reposição | Acessório | Medidor de Nivel | Diversos | Medidor de Nivel Diversos | Remediação | HER
HER2017 (-2317) | CARRETEL WATER TAPE PARA REPOSIÇÃO | Reposição | Acessório | Medidor de Nivel | Diversos | Medidor de Nivel Diversos | Remediação | HER
HER2017-1504 | MEDIDOR DE NÍVEL D'ÁGUA MOD. WATER TAPE DE 45 METROS E PROBE DE 9,5 MM | Produto | WATER TAPE | Medidor de Nivel | Portátil | Medidor de Nivel Portátil | Remediação | HER
HER2017-1504-1501N | MEDIDOR DE NÍVEL D ÁGUA MOD. WATER TAPE DE 45 M, PROBE 9,5 MM E PESO ADICIONAL | Produto | WATER TAPE | Medidor de Nivel | Portátil | Medidor de Nivel Portátil | Remediação | HER
HER2017WTX45M | OBSOLETO | Produto | WATER TAPE | Medidor de Nivel | Portátil | Medidor de Nivel Portátil | Remediação | HER
HER2018 (-2318) | CARRETEL WATER TAPE PARA REPOSIÇÃO | Reposição | Acessório | Medidor de Nivel | Diversos | Medidor de Nivel Diversos | Remediação | HER
HER2018-1504-1501N | MEDIDOR DE NÍVEL D ÁGUA MOD. WATER TAPE DE 60 M, PROBE 9,5 MM E PESO ADICIONAL | Produto | WATER TAPE | Medidor de Nivel | Portátil | Medidor de Nivel Portátil | Remediação | HER
HER2020-WT2 | ***USAR HER1900-150M** MEDIDOR DE NÍVEL D'ÁGUA MODELO WATER TAPE 2 DE 150M. | Produto | WATER TAPE | Medidor de Nivel | Portátil | Medidor de Nivel Portátil | Remediação | HER
HER2020WTX150M | FITA DE 150 METROS PARA O MEDIDOR DE NÍVEL D'ÁGUA DA MARCA HERON | Reposição | Acessório | Medidor de Nivel | Diversos | Medidor de Nivel Diversos | Remediação | HER
HER2021-WT2 | ***USAR HER1900-200M*** MEDIDOR DE NÍVEL D'ÁGUA MODELO WATER TAPE 2 DE 200M | Produto | WATER TAPE | Medidor de Nivel | Portátil | Medidor de Nivel Portátil | Remediação | HER
HER2200 | CÂMERA DE INSPEÇÃO PARA POÇOS MODELO DIPPER-SEE H2GO | Reposição | Acessório | Medidor de Nivel | Diversos | Medidor de Nivel Diversos | Remediação | HER
HER2200-300M | KIT DE CÂMERA DE INSPEÇÃO PARA POÇOS HERON MODELO DIPPER-SEE H2GO COM DIPPER TAG DE 300 METROS E AÇE | Reposição | Acessório | Medidor de Nivel | Diversos | Medidor de Nivel Diversos | Remediação | HER
HER2301 | FITA DE 50 METROS COM PROBE PARA O MEDIDOR DE NÍVEL DE ÁGUA MODELO WATER TAPE HERON | Reposição | Acessório | Medidor de Nivel | Diversos | Medidor de Nivel Diversos | Remediação | HER
HER2317 | FITA E PROBE PARA MEDIDADOR DE NÍVEL HERON DE 45 METROS | Reposição | Acessório | Medidor de Nivel | Diversos | Medidor de Nivel Diversos | Remediação | HER
HER2317-1504-1501N | FITA E PROBE PARA MEDIDOR DE NÍVEL HERON DE 45 METROS COM PROBE DE 9,5 MM | Reposição | Acessório | Medidor de Nivel | Diversos | Medidor de Nivel Diversos | Remediação | HER
HER2318-1504 | FITA E PROBE PARA MEDIDADOR DE NÍVEL HERON DE 60 METROS COM PROBE DE 9,5 MM | Reposição | Acessório | Medidor de Nivel | Diversos | Medidor de Nivel Diversos | Remediação | HER
HER2318-1504-1501N | FITA E PROBE PARA MEDIDOR DE NÍVEL HERON DE 60 METROS COM PROBE DE 9,5 MM | Reposição | Acessório | Medidor de Nivel | Diversos | Medidor de Nivel Diversos | Remediação | HER
HER29886 | SUPORTE DO LED | Reposição | Acessório | Medidor de Nivel | Diversos | Medidor de Nivel Diversos | Remediação | HER
HER3108 | ***USAR HER1645-M***FITA DE 45 METROS PARA O MEDIDOR DE NÍVEL H.OIL DA MARCA HERON | Reposição | Acessório | Medidor de Nivel | Diversos | Medidor de Nivel Diversos | Remediação | HER
HER3111 | FITA DE 150 METROS SEM PROBE PARA INTERFACE H.OIL | Reposição | Acessório | Medidor de Nivel | Diversos | Medidor de Nivel Diversos | Remediação | HER
HER3200 | ***USAR HER1609***PROBE PARA MEDIDOR DE NÍVEL E INTERFACE H.OIL. | Reposição | Acessório | Medidor de Nivel | Diversos | Medidor de Nivel Diversos | Remediação | HER
HER3201 | ***USAR PN HER1615***PROBE DO MEDIDOR DE NÍVEL MODELO SM OIL | Reposição | Acessório | Medidor de Nivel | Diversos | Medidor de Nivel Diversos | Remediação | HER
HER3202 | ***USAR PN HER1621*** PAINEL ELÉTRICO DO MEDIDOR DE NÍVEL H.OIL | Reposição | Acessório | Medidor de Nivel | Diversos | Medidor de Nivel Diversos | Remediação | HER
HER3203 | ***USAR PN HER1624***PAINEL ELETRÔNICO DO MEDIDOR INTERFACE MODELO SM.OIL | Reposição | Acessório | Medidor de Nivel | Diversos | Medidor de Nivel Diversos | Remediação | HER
HER3204I/F-LINK | *** USAR HER1603*** KIT LINK COM CONECTOR ENTRE FITA E PROBE DO MEDIDOR DE NÍVEL E INTERFACE HERON. | Reposição | Acessório | Medidor de Nivel | Diversos | Medidor de Nivel Diversos | Remediação | HER
HER3207H.OIL-PH | ***USAR PN HER1642*** SUPORTE PARA FIXAÇÃO DO PROBE DOS MEDIDORES DE NÍVEL HERON | Reposição | Acessório | Medidor de Nivel | Diversos | Medidor de Nivel Diversos | Remediação | HER
HER3207WLM | SUPORTE PARA PROBE DO MEDIDOR DE NÍVEL WATER TAPE DIPPER-T | Reposição | Acessório | Medidor de Nivel | Diversos | Medidor de Nivel Diversos | Remediação | HER
HER3208 | CONEXÃO ATERRAMENTO DO MEDIDOR DE NIVEL / INTERFACE HOIL | Reposição | Acessório | Medidor de Nivel | Diversos | Medidor de Nivel Diversos | Remediação | HER
HER3208H.OIL | SUPORTE DE FIXAÇÃO DO PROBE DO MEDIDOR DE INTERFACE H.OIL | Reposição | Acessório | Medidor de Nivel | Diversos | Medidor de Nivel Diversos | Remediação | HER
HER3250 | KNOB DO PAINEL DO MEDIDOR DE INTERFACE MODELO SM.OIL | Reposição | Acessório | Medidor de Nivel | Diversos | Medidor de Nivel Diversos | Remediação | HER
HER3251 | TRAVA DE ROLAGEM DO CARRETEL DO MEDIDOR DE NÍVEL H.OIL | Reposição | Acessório | Medidor de Nivel | Diversos | Medidor de Nivel Diversos | Remediação | HER
HER3262HUB | CARRETEL PLÁSTICO PARA A FITA O MEDIDOR DE INTERFACE H.OIL | Reposição | Acessório | Medidor de Nivel | Diversos | Medidor de Nivel Diversos | Remediação | HER
HER4050 | BOLSA TEXTIL PARA ARMAZENAMENTO DO MEDIDOR DE NÍVEL | Reposição | Acessório | Medidor de Nivel | Diversos | Medidor de Nivel Diversos | Remediação | HER
HER5005MSSWIRE | CABO DE SUSPENSÃO PARA MEDIDOR DE NÍVEL MODELO DIPPERLOG NANO - HERON | Reposição | Cabo | Medidor de Nivel | Diversos | Medidor de Nivel Diversos | Remediação | HER
HER5009PC/USBCABLE | CABO DE COMUNICAÇÃO USB PARA TRANSDUTORES DIPPERLOG HERON | Reposição | Cabo | Medidor de Nivel | Diversos | Medidor de Nivel Diversos | Remediação | HER
HER5010MDHCABLE | CABO DE CAMPO PARA MEDIDOR DE NÍVEL (TRANSD. PRESSÃO) DIPPERLOG NANO (EM METROS) | Reposição | Cabo | Medidor de Nivel | Diversos | Medidor de Nivel Diversos | Remediação | HER
HER5011WELLHEAD/MKIT | CONECTOR PARA CABO DE COMUNICAÇÃO DOS MEDIDORES DE NÍVEL HERON | Reposição | Cabo | Medidor de Nivel | Diversos | Medidor de Nivel Diversos | Remediação | HER
HER5013 | CARRETEL PARA DIPPERLOG NANO - TAMANHO GRANDE | Reposição | Acessório | Medidor de Nivel | Diversos | Medidor de Nivel Diversos | Remediação | HER
HER5018SHOWNTELL | DISPLAY DE CAMPO PARA MEDIDOR DE NÍVEL MODELO DIPPERLOG NANO | Reposição | Acessório | Medidor de Nivel | Diversos | Medidor de Nivel Diversos | Remediação | HER
HER5019 | PROTEÇÃO DO BOTÃO LIGAR E DESLIGAR DO MEDIDOR DE NÍVEL | Reposição | Acessório | Medidor de Nivel | Diversos | Medidor de Nivel Diversos | Remediação | HER
HER5019-1 | CONECTOR PARA CABO DE COMUNICAÇÃO VENTILADO DOS MEDIDORES DE NÍVEL DIPPERLOG - COM SUPORTE | Reposição | Cabo | Medidor de Nivel | Diversos | Medidor de Nivel Diversos | Remediação | HER
HER5020 | DISPLAY PARA MEDIDOR DE NÍVEL MODELO DIPPERLOG | Reposição | Acessório | Medidor de Nivel | Diversos | Medidor de Nivel Diversos | Remediação | HER
HER5021SDI-12 | CABO DE INTERFACE SDI-12 | Reposição | Cabo | Medidor de Nivel | Diversos | Medidor de Nivel Diversos | Remediação | HER
HER5027 | TRANSMISSOR DE PRESSÃO 4-20MA MODELO B | Reposição | Acessório | Medidor de Nivel | Diversos | Medidor de Nivel Diversos | Remediação | HER
HER5027-4-20MA/10M | MEDIDOR DE NÍVEL (TRANSD. PRESSÃO) 4-20MA - HERON - 10 METROS | Produto | DIPPER TOUGH | Medidor de Nivel | Portátil | Medidor de Nivel Portátil | Remediação | HER
HER5028-4-20MA/30M | MEDIDOR DE NÍVEL (TRANSD. PRESSÃO) 4-20MA - HERON - 30 METROS | Produto | DIPPER TOUGH | Medidor de Nivel | Portátil | Medidor de Nivel Portátil | Remediação | HER
HER5029-4-20MA/60M | MEDIDOR DE NÍVEL (TRANSD. PRESSÃO) 4-20MA - HERON - 60 METROS | Produto | DIPPER TOUGH | Medidor de Nivel | Portátil | Medidor de Nivel Portátil | Remediação | HER
HER5030-4-20MA/200M | MEDIDOR DE NÍVEL (TRANSD. PRESSÃO) 4-20MA - HERON - 200 METROS | Produto | DIPPER TOUGH | Medidor de Nivel | Portátil | Medidor de Nivel Portátil | Remediação | HER
HER5031DD4-20MA | DISPLAY DIGITAL PARA MEDIDOR DE NÍVEL (TRANSD. PRESSÃO) 4-20MA (HERON) | Produto | DIPPER TOUGH | Medidor de Nivel | Portátil | Medidor de Nivel Portátil | Remediação | HER
HER5032M | CABO VENTILADO PARA MEDIDOR DE NÍVEL MODELO DIPPERLOG VENTED | Reposição | Cabo | Medidor de Nivel | Diversos | Medidor de Nivel Diversos | Remediação | HER
HER5033MVCABLE | USAR HER5032M | Reposição | Acessório | Medidor de Nivel | Diversos | Medidor de Nivel Diversos | Remediação | HER
HER5102NANO-CDEL | UTILIZAR PN: HER5464-C | Reposição | Acessório | Medidor de Nivel | Diversos | Medidor de Nivel Diversos | Remediação | HER
HER5111 | CABO DE CAMPO PARA TRANSDUTOR DE PRESSÃO DIPPERLOG - 5 METROS | Reposição | Cabo | Medidor de Nivel | Diversos | Medidor de Nivel Diversos | Remediação | HER
HER5112 | CABO DE CAMPO PARA TRANSDUTOR DE PRESSÃO DIPPERLOG - 15 METROS | Reposição | Cabo | Medidor de Nivel | Diversos | Medidor de Nivel Diversos | Remediação | HER
HER5113 | CABO DE CAMPO PARA TRANSDUTOR DE PRESSÃO DIPPERLOG - 30 METROS | Reposição | Cabo | Medidor de Nivel | Diversos | Medidor de Nivel Diversos | Remediação | HER
HER5116 | REGISTRADOR BAROMÉTRICO PARA COMPENSAÇÃO DA PRESSÃO BAROMÉTRICA | Reposição | Acessório | Medidor de Nivel | Diversos | Medidor de Nivel Diversos | Remediação | HER
HER5116NANO-BARLOG | UTILIZAR PN: HER5116 | Reposição | Acessório | Medidor de Nivel | Diversos | Medidor de Nivel Diversos | Remediação | HER
HER5117 | CABO DE CAMPO PARA TRANSDUTOR DE PRESSÃO DIPPERLOG - 75 METROS | Reposição | Cabo | Medidor de Nivel | Diversos | Medidor de Nivel Diversos | Remediação | HER
HER5118 | CABO DE CAMPO PARA TRANSDUTOR DE PRESSÃO DIPPERLOG - 100 METROS | Reposição | Cabo | Medidor de Nivel | Diversos | Medidor de Nivel Diversos | Remediação | HER
HER5119 | CABO DE CAMPO PARA TRANSDUTOR DE PRESSÃO DIPPERLOG - 10 METROS | Reposição | Cabo | Medidor de Nivel | Diversos | Medidor de Nivel Diversos | Remediação | HER
HER5120 | CABO DE CAMPO PARA TRANSDUTOR DE PRESSÃO DIPPERLOG - 150 METROS | Reposição | Cabo | Medidor de Nivel | Diversos | Medidor de Nivel Diversos | Remediação | HER
HER5121 | CABO DE CAMPO PARA TRANSDUTOR DE PRESSÃO DIPPERLOG - 225 METROS | Reposição | Cabo | Medidor de Nivel | Diversos | Medidor de Nivel Diversos | Remediação | HER
HER5201NANO-BS/S | UTILIZAR PN: HER5432-B | Produto | DIPPER TOUGH | Medidor de Nivel | Fixo | Medidor de Nivel Fixo | Remediação | HER
HER5202NANO-CS/S | UTILIZAR PN: HER5432-C | Produto | DIPPER TOUGH | Medidor de Nivel | Fixo | Medidor de Nivel Fixo | Remediação | HER
HER5202NANOSNB12481 | IMOBILIZADO SN: B12481 MEDIDOR DE NÍVEL MODELO DIPPERLOG NANO (30 MTS) | Produto | DIPPERLOG | Medidor de Nivel | Fixo | Medidor de Nivel Fixo | Remediação | HER
HER5203NANO-DS/S | UTILIZAR PN: HER5464-D | Produto | DIPPER TOUGH | Medidor de Nivel | Fixo | Medidor de Nivel Fixo | Remediação | HER
HER5204NANO-ES/S | UTILIZAR PN: HER5464-E | Produto | DIPPER TOUGH | Medidor de Nivel | Fixo | Medidor de Nivel Fixo | Remediação | HER
HER5206VENTED | UTILIZAR PN: HER54VEN-C | Produto | DIPPER TOUGH | Medidor de Nivel | Fixo | Medidor de Nivel Fixo | Remediação | HER
HER5206VENTED30M | UTILIZAR PN: HER54VEN-C | Produto | DIPPER TOUGH | Medidor de Nivel | Fixo | Medidor de Nivel Fixo | Remediação | HER
HER5302 | UTILIZAR PN: HER54VEN-C | Produto | DIPPER TOUGH | Medidor de Nivel | Fixo | Medidor de Nivel Fixo | Remediação | HER
HER5303MVENTED30M | UTILIZAR PN: HER5032M | Produto | DIPPER TOUGH | Medidor de Nivel | Fixo | Medidor de Nivel Fixo | Remediação | HER
HER5401-64 | UTILIZAR PN: HER5464-B | Produto | DIPPER TOUGH | Medidor de Nivel | Fixo | Medidor de Nivel Fixo | Remediação | HER
HER5401-64+5010M-10 | ITEM DESCONTINUADO MODELO DIPPERLOG NANO 2 (10 MTS) COM CABO DE 10 METROS - HERON | Produto | DIPPERLOG | Medidor de Nivel | Fixo | Medidor de Nivel Fixo | Remediação | HER
HER5401-V | DESCONTINUADO UTILIZAR PN: HER54VEN-B | Produto | DIPPER TOUGH | Medidor de Nivel | Fixo | Medidor de Nivel Fixo | Remediação | HER
HER5402-32 | UTILIZAR PN: HER5432-C | Produto | DIPPER TOUGH | Medidor de Nivel | Fixo | Medidor de Nivel Fixo | Remediação | HER
HER5402-64 | UTILIZAR PN: HER5464-C | Produto | DIPPER TOUGH | Medidor de Nivel | Fixo | Medidor de Nivel Fixo | Remediação | HER
HER5402-B | UTILIZAR PN: HER54T-B | Produto | DIPPER TOUGH | Medidor de Nivel | Fixo | Medidor de Nivel Fixo | Remediação | HER
HER5402-E | UTILIZAR PN: HER54T-E | Produto | DIPPER TOUGH | Medidor de Nivel | Fixo | Medidor de Nivel Fixo | Remediação | HER
HER5402-TI | UTILIZAR PN: HER54T-C | Produto | DIPPER TOUGH | Medidor de Nivel | Fixo | Medidor de Nivel Fixo | Remediação | HER
HER5404-64 | ***OBSOLETO USAR HER5464-E | Produto | DIPPER TOUGH | Medidor de Nivel | Fixo | Medidor de Nivel Fixo | Remediação | HER
HER54128-B | TRANSDUTOR DE PRESSÃO MODELO DIPPERLOG 128 B (10 MCA) - HERON INSTRUMENTS | Produto | DIPPERLOG | Medidor de Nivel | Fixo | Medidor de Nivel Fixo | Remediação | HER
HER54128-C | TRANSDUTOR DE PRESSÃO MODELO DIPPERLOG 128 C (30 MCA) - HERON INSTRUMENTS | Produto | DIPPERLOG | Medidor de Nivel | Fixo | Medidor de Nivel Fixo | Remediação | HER
HER54128-D | TRANSDUTOR DE PRESSÃO MODELO DIPPERLOG 128 D (60 MCA) - HERON INSTRUMENTS | Produto | DIPPERLOG | Medidor de Nivel | Fixo | Medidor de Nivel Fixo | Remediação | HER
HER54128-E | TRANSDUTOR DE PRESSÃO MODELO DIPPERLOG 128 D (120 MCA) - HERON INSTRUMENTS | Produto | DIPPERLOG | Medidor de Nivel | Fixo | Medidor de Nivel Fixo | Remediação | HER
HER5464-B | UTILIZAR 54128B | Produto | DIPPER TOUGH | Medidor de Nivel | Fixo | Medidor de Nivel Fixo | Remediação | HER
HER5464-C | UTILIZAR 54128C | Produto | DIPPER TOUGH | Medidor de Nivel | Fixo | Medidor de Nivel Fixo | Remediação | HER
HER54T-C | TRANSDUTOR DE PRESSÃO MODELO DIPPERTOUGH+ 128K (30 MCA) - HERON INSTRUMENTS | Produto | DIPPER TOUGH | Medidor de Nivel | Fixo | Medidor de Nivel Fixo | Remediação | HER
HER54VEN-B | TRANSDUTOR DE PRESSÃO MODELO DIPPERLOG VENTILADO (10 MCA) - HERON INSTRUMENTS | Produto | DIPPERLOG | Medidor de Nivel | Fixo | Medidor de Nivel Fixo | Remediação | HER
HER6000 | MEDIDOR DE NÍVEL E CONDUTIVIDADE EM CARRETEL - FITA DE 30 METROS - HERON | Produto | DIPPER TOUGH | Medidor de Nivel | Portátil | Medidor de Nivel Portátil | Remediação | HER
HER7030 | CÂMERA DE INSPEÇÃO PARA POÇOS MODELO DIPPER-SEE ADVENTURER | Reposição | Acessório | Medidor de Nivel | Diversos | Medidor de Nivel Diversos | Remediação | HER
HER8110-1 | CONECTOR DESTACAVEL ENTRE FITA E PROBE | Reposição | Acessório | Medidor de Nivel | Diversos | Medidor de Nivel Diversos | Remediação | HER
HER8110-2 | CONECTOR DESTACAVEL EXTENDIDO ENTRE FITA E PROBE | Reposição | Acessório | Medidor de Nivel | Diversos | Medidor de Nivel Diversos | Remediação | HER
HERBARLOG | UTILIZAR PN: HER5116 | Reposição | Acessório | Medidor de Nivel | Diversos | Medidor de Nivel Diversos | Remediação | HER
HERBUZZER | CAPA DO BUZZER | Reposição | Acessório | Medidor de Nivel | Diversos | Medidor de Nivel Diversos | Remediação | HER
HERCABLESDI12 | UTILIZAR PN: HER5021 | Reposição | Acessório | Medidor de Nivel | Diversos | Medidor de Nivel Diversos | Remediação | HER
HERCABLESUSPENSION | CABO DE SUSPENSÃO PARA TRANSDUTORES DE PRESSÃO HERON | Reposição | Cabo | Medidor de Nivel | Diversos | Medidor de Nivel Diversos | Remediação | HER
HERCASE-DSEE | MALETA RÍGIDA DE TRANSPORTE PARA MONITOR DIPPER-SEE - HERON | Produto | CONDUCTIVITY PLUS | Medidor de Nivel | Portátil | Medidor de Nivel Portátil | Remediação | HER
HERCPLT-100M | MEDIDOR DE NÍVEL, CONDUTIVIDADE E TEMPERATURA HERON CONDUCTIVITY PLUS - 100 METROS | Produto | CONDUCTIVITY PLUS | Medidor de Nivel | Portátil | Medidor de Nivel Portátil | Remediação | HER
HERCPLT-150M | MEDIDOR DE NÍVEL, CONDUTIVIDADE E TEMPERATURA HERON CONDUCTIVITY PLUS - 150 METROS | Produto | CONDUCTIVITY PLUS | Medidor de Nivel | Portátil | Medidor de Nivel Portátil | Remediação | HER
HERCPLT-30M | MEDIDOR DE NÍVEL, CONDUTIVIDADE E TEMPERATURA HERON CONDUCTIVITY PLUS - 30 METROS | Produto | CONDUCTIVITY PLUS | Medidor de Nivel | Portátil | Medidor de Nivel Portátil | Remediação | HER
HERCPLT-45M | MEDIDOR DE NÍVEL, CONDUTIVIDADE E TEMPERATURA HERON CONDUCTIVITY PLUS - 45 METROS | Produto | CONDUCTIVITY PLUS | Medidor de Nivel | Portátil | Medidor de Nivel Portátil | Remediação | HER
HERCPLT-60M | MEDIDOR DE NÍVEL, CONDUTIVIDADE E TEMPERATURA HERON CONDUCTIVITY PLUS - 60 METROS | Produto | CONDUCTIVITY PLUS | Medidor de Nivel | Portátil | Medidor de Nivel Portátil | Remediação | HER
HERDIP-C-100 | UTILIZAR PN: HER5464-C | Produto | DIPPERLOG | Medidor de Nivel | Fixo | Medidor de Nivel Fixo | Remediação | HER
HERDIP-C-160-1 | UTILIZAR PN: HER5464-C | Produto | DIPPERLOG | Medidor de Nivel | Fixo | Medidor de Nivel Fixo | Remediação | HER
HERDIP-C-160-2 | UTILIZAR PN: HER5464-C | Produto | DIPPERLOG | Medidor de Nivel | Fixo | Medidor de Nivel Fixo | Remediação | HER
HERDIP-C-80 | UTILIZAR PN: HER5464-C | Produto | DIPPERLOG | Medidor de Nivel | Fixo | Medidor de Nivel Fixo | Remediação | HER
HERDIP-D-100 | UTILIZAR PN: HER5464-D | Produto | DIPPERLOG | Medidor de Nivel | Fixo | Medidor de Nivel Fixo | Remediação | HER
HERDIP-D-160 | UTILIZAR PN: HER5464-D | Produto | DIPPERLOG | Medidor de Nivel | Fixo | Medidor de Nivel Fixo | Remediação | HER
HERDIP-D-80 | UTILIZAR PN: HER5464-D | Produto | DIPPERLOG | Medidor de Nivel | Fixo | Medidor de Nivel Fixo | Remediação | HER
HERDIPERCABLEM | CABO DE CAMPO PARA TRANSDUTOR DE PRESSÃO HERON | Reposição | Cabo | Medidor de Nivel | Diversos | Medidor de Nivel Diversos | Remediação | HER
HERDIPERSEE | ***USAR HER2000-150M*** CAMERA INSPEÇÃO DE POÇO COM FITA - 150 METROS | Produto | CONDUCTIVITY PLUS | Medidor de Nivel | Portátil | Medidor de Nivel Portátil | Remediação | HER
HERDIPPERCABLE-60M | UTILIZAR PN: HER5115 | Produto | DIPPERLOG | Medidor de Nivel | Fixo | Medidor de Nivel Fixo | Remediação | HER
HERDIPPERLOGB | UTILIZAR PN: HER5464-B | Produto | DIPPERLOG | Medidor de Nivel | Fixo | Medidor de Nivel Fixo | Remediação | HER
HERDIPPERLOGC | UTILIZAR PN: HER5464-C | Produto | DIPPERLOG | Medidor de Nivel | Fixo | Medidor de Nivel Fixo | Remediação | HER
HERDIPPERLOGD | UTILIZAR PN: HER5464-D | Produto | DIPPERLOG | Medidor de Nivel | Fixo | Medidor de Nivel Fixo | Remediação | HER
HERDIPPERLOGE | TRANSDUTOR DE PRESSÃO MODELO DIPPERLOG - TIPO E - 120 MCA | Produto | DIPPERLOG | Medidor de Nivel | Fixo | Medidor de Nivel Fixo | Remediação | HER
HERDIPPERWARER | RECEPTOR DIPPERWARE WIRELLES HERON | Reposição | Acessório | Medidor de Nivel | Diversos | Medidor de Nivel Diversos | Remediação | HER
HERDIPPERWARET | TRANSMISSOR DIPPERWARE WIRELLES HERON | Reposição | Acessório | Medidor de Nivel | Diversos | Medidor de Nivel Diversos | Remediação | HER
HERDIRECTREAD | CONECTOR PARA CABO DE COMUNICAÇÃO | Reposição | Cabo | Medidor de Nivel | Diversos | Medidor de Nivel Diversos | Remediação | HER
HERDLPCCABLE | CABO DE COMUNICAÇÃO DIPPERLOG / PC - HERON | Reposição | Cabo | Medidor de Nivel | Diversos | Medidor de Nivel Diversos | Remediação | HER
HERDT-100M | UTILIZAR PN: HER1100-100M | Produto | DIPPER-T | Medidor de Nivel | Portátil | Medidor de Nivel Portátil | Remediação | HER
HERDT-120M | NÃO EXISTE ESTE COMPRIMENTO DE FITA | Produto | DIPPER-T | Medidor de Nivel | Portátil | Medidor de Nivel Portátil | Remediação | HER
HERDT-150M | ***USAR1100-150M*** MEDIDOR DE NÍVEL MODELO DIPPER T 150 METROS | Produto | DIPPER-T | Medidor de Nivel | Portátil | Medidor de Nivel Portátil | Remediação | HER
HERDT-15M | NÃO EXISTE MAIS ESTA MEDIDA | Produto | DIPPER-T | Medidor de Nivel | Portátil | Medidor de Nivel Portátil | Remediação | HER
HERDT-180M | OBSOLETO NÃO É VENDIDO MAIS COM ESTA MEDIDA | Produto | DIPPER-T | Medidor de Nivel | Portátil | Medidor de Nivel Portátil | Remediação | HER
HERDT-200M | UTILIZAR PN: HER1100-200M | Produto | DIPPER-T | Medidor de Nivel | Portátil | Medidor de Nivel Portátil | Remediação | HER
HERDT-300M | UTILIZAR PN: HER1100-300M | Produto | DIPPER-T | Medidor de Nivel | Portátil | Medidor de Nivel Portátil | Remediação | HER
HERDT-30M | ***USAR HER1100-30M *** MEDIDOR DE NÍVEL DÁGUA MODELO DIPPER T 30M - FITA DE 30 METROS | Produto | DIPPER-T | Medidor de Nivel | Portátil | Medidor de Nivel Portátil | Remediação | HER
HERDT-450M | UTILIZAR PN: HER1200-450M | Produto | DIPPER-T | Medidor de Nivel | Portátil | Medidor de Nivel Portátil | Remediação | HER
HERDT-45M | MEDIDOR DE NÍVEL DE 45 METROS MODELO DIPPER-T | Produto | DIPPER-T | Medidor de Nivel | Portátil | Medidor de Nivel Portátil | Remediação | HER
HERDT-600M | UTILIZAR PN: HER1100-600M | Produto | DIPPER-T | Medidor de Nivel | Portátil | Medidor de Nivel Portátil | Remediação | HER
HERDT-60M | MEDIDOR DE NÍVEL MODELO DIPPER T COM FITA DE 60 METROS. | Produto | DIPPER-T | Medidor de Nivel | Portátil | Medidor de Nivel Portátil | Remediação | HER
HERDT/T&P/45M | USAR HER1326 | Produto | DIPPER-T | Medidor de Nivel | Portátil | Medidor de Nivel Portátil | Remediação | HER
HERDTPROBE | PROBE PARA REPOSIÇÃO DO MEDIDOR DE NÍVEL DIPPER T/ WATER TAPE | Reposição | Acessório | Medidor de Nivel | Diversos | Medidor de Nivel Diversos | Remediação | HER
HERH.O1L100FT | MEDIDOR DE INTERFACE H.0IL 100 FT (FITA EM PÉS) | Produto | H.OIL | Medidor de Nivel | Portátil | Medidor de Nivel Portátil | Remediação | HER
HERH.O1L100M | ***USAR PN HER1600-100M*** MEDIDOR DE INTERFACE H.0IL 100M | Produto | H.OIL | Medidor de Nivel | Portátil | Medidor de Nivel Portátil | Remediação | HER
HERH.O1L150M | MEDIDOR DE INTERFACE H.0IL 150M | Produto | H.OIL | Medidor de Nivel | Portátil | Medidor de Nivel Portátil | Remediação | HER
HERH.O1L15M | UTILIZAR PN: HER1600-15M | Produto | H.OIL | Medidor de Nivel | Portátil | Medidor de Nivel Portátil | Remediação | HER
HERH.O1L300M | MEDIDOR DE INTERFACE | Produto | H.OIL | Medidor de Nivel | Portátil | Medidor de Nivel Portátil | Remediação | HER
HERH.O1L30M | ***USAR HER1600-30M*** MEDIDOR DE NÍVEL DE 30 METROS MODELO H.OIL | Produto | H.OIL | Medidor de Nivel | Portátil | Medidor de Nivel Portátil | Remediação | HER
HERH.O1L45M | ***USAR HER1600-45M *** MEDIDOR DE INTERFACE 45M | Produto | H.OIL | Medidor de Nivel | Portátil | Medidor de Nivel Portátil | Remediação | HER
HERH.O1L50M | USAR HERH.O1L45M OU HERH.O1L60M | Produto | H.OIL | Medidor de Nivel | Portátil | Medidor de Nivel Portátil | Remediação | HER
HERH.O1L60M | ***USAR HER1600-60M*** MEDIDOR DE NÍVEL DE 60 METROS MODELO H.OIL | Produto | H.OIL | Medidor de Nivel | Portátil | Medidor de Nivel Portátil | Remediação | HER
HERH.O1LLINK | CONEXÃO PARA PROBE DO MEDIDOR DE INTERFACE H.01L | Reposição | Acessório | Medidor de Nivel | Diversos | Medidor de Nivel Diversos | Remediação | HER
HERH.O1LPROBE | PROBE PARA MEDIDOR DE INTERFACE H.01L | Reposição | Acessório | Medidor de Nivel | Diversos | Medidor de Nivel Diversos | Remediação | HER
HERH.OIL/T&P/100M | FITA DE MEDIÇÃO DO INTERFACE ÁGUA-ÓLEO HERON H.OIL | Reposição | Acessório | Medidor de Nivel | Diversos | Medidor de Nivel Diversos | Remediação | HER
HERH.OIL/T&P/30M | FITA DE MEDIÇÃO DO INTERFACE ÁGUA-ÓLEO HERON H.OIL | Reposição | Acessório | Medidor de Nivel | Diversos | Medidor de Nivel Diversos | Remediação | HER
HERHIDDIP-01 | UTILIZAR PN: HER5432-C | Produto | DIPPERLOG | Medidor de Nivel | Fixo | Medidor de Nivel Fixo | Remediação | HER
HERHIDDIP-02 | MEDIDORES DE NÍVEL DE ÁGUA PARA LEITOS DE RIOS COM PROTEÇÃO E BATERIA INTERNA | Produto | DIPPERLOG | Medidor de Nivel | Fixo | Medidor de Nivel Fixo | Remediação | HER
HERHIDDIP-03 | TRANSDUTOR DE PRESSÃO MODELO DIPPERLOG | Produto | DIPPERLOG | Medidor de Nivel | Fixo | Medidor de Nivel Fixo | Remediação | HER
HERLD-22M | MEDIDOR DE NÍVEL D'ÁGUA | Produto | DIPPERLOG | Medidor de Nivel | Fixo | Medidor de Nivel Fixo | Remediação | HER
HERON1127-1504-1501 | MEDIDOR DE NÍVEL D ÁGUA MOD. DIPPER-T DE 60 M, PROBE 9,5 MM E PESO ADICIONAL | Produto | DIPPER-T | Medidor de Nivel | Portátil | Medidor de Nivel Portátil | Remediação | HER
HERPANEL | PAINEL PARA MEDIDOR DE INTERFACE MODELO SM. OIL | Reposição | Acessório | Medidor de Nivel | Diversos | Medidor de Nivel Diversos | Remediação | HER
HERRS232-USB | ****USAR 5009PC/USBCABLE - ADAPTADOR RS232/USB | Reposição | Acessório | Medidor de Nivel | Diversos | Medidor de Nivel Diversos | Remediação | HER
HERSDWL-100FT | MEDIDOR DE NÍVEL "SKINNY" HERON - 100FT | Produto | SKINNY DIPPER | Medidor de Nivel | Portátil | Medidor de Nivel Portátil | Remediação | HER
HERSM-EP | PAINEL ELETRÔNICO DO MEDIDOR INTERFACE SMOIL | Reposição | Acessório | Medidor de Nivel | Diversos | Medidor de Nivel Diversos | Remediação | HER
HERSM.OIL | ***USAR HER1600-20M*** - MEDIDOR DE NÍVEL MODELO SM.OIL | Produto | SM.OIL | Medidor de Nivel | Portátil | Medidor de Nivel Portátil | Remediação | HER
HERSMARTREKDEMO | SISTEMA DE COMUNICAÇÃO SMARTREK DEMO - HERON | Reposição | Acessório | Medidor de Nivel | Diversos | Medidor de Nivel Diversos | Remediação | HER
HERSOFTWARE | SOFTWARE COM CABO DE COMUNICAÇÃO PARA PC | Reposição | Cabo | Medidor de Nivel | Diversos | Medidor de Nivel Diversos | Remediação | HER
HERSTAPE100M | FITA PARA MEDIDOR DIPPER-T 100M COM PROBE | Reposição | Acessório | Medidor de Nivel | Diversos | Medidor de Nivel Diversos | Remediação | HER
HERWTBAG | BOLSA PARA ARMAZENAMENTO DO MEDIDOR DE NÍVEL | Reposição | Acessório | Medidor de Nivel | Diversos | Medidor de Nivel Diversos | Remediação | HER
HERWTM-100M | ***USAR HER1900-100M *** MEDIDOR DE NÍVEL D'ÁGUA MODELO WATER TAPE 100M | Produto | WATER TAPE | Medidor de Nivel | Portátil | Medidor de Nivel Portátil | Remediação | HER
HERWTM-100M-9.5 | MEDIDOR DE NÍVEL DÁGUA MOD. WATER TAPE 100M | Produto | WATER TAPE | Medidor de Nivel | Portátil | Medidor de Nivel Portátil | Remediação | HER
HERWTM-150M | UTILIZAR PN HER1900-150M | Produto | WATER TAPE | Medidor de Nivel | Portátil | Medidor de Nivel Portátil | Remediação | HER
HERWTM-150M-9.5 | MEDIDOR DE NÍVEL DE ÁGUA 150 M - WATER TAPE | Produto | WATER TAPE | Medidor de Nivel | Portátil | Medidor de Nivel Portátil | Remediação | HER
HERWTM-150M-CT | MEDIDOR DE NIVEL D´AGUA / CONDUTIVIDADE / TEMPERATURA WATER TAPE 150M | Produto | WATER TAPE | Medidor de Nivel | Portátil | Medidor de Nivel Portátil | Remediação | HER
HERWTM-200M | ***USAR HER1900-200M*** - MEDIDOR DE NÍVEL D'ÁGUA MOD. WATER TAPE 200M | Produto | WATER TAPE | Medidor de Nivel | Portátil | Medidor de Nivel Portátil | Remediação | HER
HERWTM-200M-9.5 | MEDIDOR DE NÍVEL D ÁGUA MOD. WATER TAPE 200M | Produto | WATER TAPE | Medidor de Nivel | Portátil | Medidor de Nivel Portátil | Remediação | HER
HERWTM-300M | ***USAR HER1900-300M*** - MEDIDOR DE NÍVEL D'ÁGUA MOD. WATER TAPE 300M | Produto | WATER TAPE | Medidor de Nivel | Portátil | Medidor de Nivel Portátil | Remediação | HER
HERWTM-300M-9.5 | MEDIDOR DE NÍVEL DE ÁGUA 300 M - WATER TAPE | Produto | WATER TAPE | Medidor de Nivel | Portátil | Medidor de Nivel Portátil | Remediação | HER
HERWTM-30M | UTILIZAR HER1900-30M | Produto | WATER TAPE | Medidor de Nivel | Portátil | Medidor de Nivel Portátil | Remediação | HER
HERWTM-30M-9.5 | MEDIDOR DE NÍVEL D'ÁGUA MOD. WATER TAPE | Produto | WATER TAPE | Medidor de Nivel | Portátil | Medidor de Nivel Portátil | Remediação | HER
HERWTM-450M | ***OBSOLETO** MEDIDOR DE NÍVEL D'ÁGUA MOD. WATER TAPE | Produto | WATER TAPE | Medidor de Nivel | Portátil | Medidor de Nivel Portátil | Remediação | HER
HERWTM-450M-9.5 | DESCONTINUADO | Produto | WATER TAPE | Medidor de Nivel | Portátil | Medidor de Nivel Portátil | Remediação | HER
HERWTM-45M | ITEM OBSOLETO - SUBS. MEDIDOR DE 30M OU 60M | Produto | WATER TAPE | Medidor de Nivel | Portátil | Medidor de Nivel Portátil | Remediação | HER
HERWTM-50M | DISPONÍVEL SOMENTE EM 45M, 60M, ETC | Produto | WATER TAPE | Medidor de Nivel | Portátil | Medidor de Nivel Portátil | Remediação | HER
HERWTM-50M-9.5 | DISPONIVEL SOMENTE EM 45M, 60M ETC | Produto | WATER TAPE | Medidor de Nivel | Portátil | Medidor de Nivel Portátil | Remediação | HER
HERWTM-600M | DESCONTINUADO UTILIZAR HER1100-600 | Produto | WATER TAPE | Medidor de Nivel | Portátil | Medidor de Nivel Portátil | Remediação | HER
HERWTM-60M | ***USAR HER1900-60M*** MEDIDOR DE NÍVEL D'ÁGUA MOD. WATER TAPE 60M | Produto | WATER TAPE | Medidor de Nivel | Portátil | Medidor de Nivel Portátil | Remediação | HER
HERWTM-60M-9.5 | *** USAR HERWTM-60M + HER1201***MEDIDOR DE NÍVEL D'ÁGUA MODELO WATER TAPE (60 METROS) | Produto | WATER TAPE | Medidor de Nivel | Portátil | Medidor de Nivel Portátil | Remediação | HER
HERWTM-PW-100 | MEDIDOR DE NÍVEL MODELO POTABLE WATER - 100M | Produto | WATER TAPE | Medidor de Nivel | Portátil | Medidor de Nivel Portátil | Remediação | HER
HERWTM-PW-200 | MEDIDOR DE NÍVEL MODELO PORTABLE WATER - 200M | Produto | WATER TAPE | Medidor de Nivel | Portátil | Medidor de Nivel Portátil | Remediação | HER
HERWTM-PW-300 | MEDIDOR DE NÍVEL MODELO PORTABLE WATER - 300M | Produto | WATER TAPE | Medidor de Nivel | Portátil | Medidor de Nivel Portátil | Remediação | HER
HERWTMPROBE9.5 | PROBE DE 9.5MM DE DIÂMETRO PARA WATER TAPE | Produto | WATER TAPE | Medidor de Nivel | Portátil | Medidor de Nivel Portátil | Remediação | HER
QED100MTAPE | FITA E PROBE PARA MP30 | Reposição | Acessório | Medidor de Nivel | Diversos | Medidor de Nivel Diversos | Remediação | QED
QED36060 | MOCHILA PRETA PARA MP30-100M COM DUAS ALÇAS. | Reposição | Acessório | Medidor de Nivel | Diversos | Medidor de Nivel Diversos | Remediação | QED
QED38181 | PLACA PARA MEDIDOR DE NIVEL MODELO MP30 | Reposição | Acessório | Medidor de Nivel | Diversos | Medidor de Nivel Diversos | Remediação | QED
QED38349 | CAPA DO BOTÃO PARA MEDIDOR DE NÍVEL MODELO MP30 | Reposição | Acessório | Medidor de Nivel | Diversos | Medidor de Nivel Diversos | Remediação | QED
QED38736 | PROBE PARA MEDIDOR DE NÍVEL DE ÁGUA MODELO MP30 SÉRIE 600 | Reposição | Acessório | Medidor de Nivel | Diversos | Medidor de Nivel Diversos | Remediação | QED
QED39659 | FITA MÉTRICA E PROBE PARA MP30 | Reposição | Acessório | Medidor de Nivel | Diversos | Medidor de Nivel Diversos | Remediação | QED
QED40077 | PARAFUSO PORCA DE FIXAÇÃO DO PAINEL DO MEDIDOR DE NÍVEL MODELO MP30 | Reposição | Acessório | Medidor de Nivel | Diversos | Medidor de Nivel Diversos | Remediação | QED
QEDMP30-1402 | MEDIDOR DE NÍVEL/REBAIXAMENTO MOD. MP30 | Produto | MP30 | Medidor de Nivel | Portátil | Medidor de Nivel Portátil | Remediação | QED
QEDMP30-150 | MEDIDOR DE NÍVEL E REBAIXAMENTO MODELO MP30-150 | Produto | MP30 | Medidor de Nivel | Portátil | Medidor de Nivel Portátil | Remediação | QED
QEDMP30-45M | MEDIDOR DE NÍVEL E REBAIXAMENTO MODELO MP30 COM FITA DE 45 METROS. | Produto | MP30 | Medidor de Nivel | Portátil | Medidor de Nivel Portátil | Remediação | QED
SHAWLM-30 | MEDIDOR DE NIVEL TIPO FITA MODELO WLM-30 MARCA STI | Produto | WellTape | Medidor de Nivel | Portátil | Medidor de Nivel Portátil | Remediação | SHANGHAI
SHAWLM2-200 | MEDIDOR DE NÍVEL TIPO FITA MODELO WELLTAPE 200 M2 | Produto | WellTape | Medidor de Nivel | Portátil | Medidor de Nivel Portátil | Remediação | SHANGHAI
SHAWLM2-300 | MEDIDOR DE NÍVEL TIPO FITA MODELO WELLTAPE 300 M2 | Produto | WellTape | Medidor de Nivel | Portátil | Medidor de Nivel Portátil | Remediação | SHANGHAI
SHAWLM3-100 | MEDIDOR DE NÍVEL TIPO FITA MODELO WELLTAPE 100 M3 | Produto | WellTape | Medidor de Nivel | Portátil | Medidor de Nivel Portátil | Remediação | SHANGHAI
SHAWLM3-30 | MEDIDOR DE NÍVEL TIPO FITA MODELO WELLTAPE 30 M3 | Produto | WellTape | Medidor de Nivel | Portátil | Medidor de Nivel Portátil | Remediação | SHANGHAI
SHAWLM3-50 | MEDIDOR DE NÍVEL TIPO FITA MODELO WELLTAPE 50 M3 | Produto | WellTape | Medidor de Nivel | Portátil | Medidor de Nivel Portátil | Remediação | SHANGHAI
YSI606371 | KIT DE MELHORAMENTO DE TURBIDEZ | Reposição | Acessório | Sonda | Portátil | Sonda Portátil | Hidrologia | YSI
YSI098094 | KIT DE MEMBRANA DE 1-MIL PARA SENSOR DE OXIGÊNIO DISSOLVIDO COM 30 UNIDADES. | Reposição | Acessório | Sonda | Portátil | Sonda Portátil | Hidrologia | YSI
YSI005685 | KIT DE MEMBRANA DE 2-MIL PARA SENSOR DE OXIGÊNIO DISSOLVIDO COM 30 UNIDADES. | Reposição | Acessório | Sonda | Portátil | Sonda Portátil | Hidrologia | YSI
YSI626320 | KIT DE MEMBRANA DE REPOSIÇÃO PARA SENSOR ÓTICO DO ANALISADOR MULTIPARÂMETROS MODELO PROODO | Reposição | Acessório | Sonda | Portátil | Sonda Portátil | Hidrologia | YSI
YSI605913 | KIT DE MEMBRANA EM POLIETILENO DE 1.25 MIL, PARA SENSOR DE OXIGÊNIO DISSOLVIDO | Reposição | Acessório | Sonda | Portátil | Sonda Portátil | Hidrologia | YSI
YSI059880 | KIT DE MEMBRANA EM TEFLON DE 1.00 MIL, PARA SENSOR DE OXIGÊNIO DISSOLVIDO POLAROGRAFICO | Reposição | Acessório | Sonda | Portátil | Sonda Portátil | Hidrologia | YSI
CEBF00770-00 | KIT DE MONTAGEM DE PIPE RACK PARA PROJETO TERMAL | Insumo | Diversos | Diversos | Diversos | Diversos Diversos | Diversos | Clean
CEBF00259-00 | KIT DE MONTAGEM DETECTOR DE GÁS | Insumo | Diversos | Diversos | Diversos | Diversos Diversos | Diversos | Clean
MJK207930 | KIT DE MONTAGEM EM PAREDE PARA CONVERSOR OXIX, SUSIX E MAGFLUX | Reposição | Acessório | Medidor de Vazão | Portátil | Medidor de Vazão Portátil | Hidrologia | MJK
001689 | KIT DE MONTAGEM PARA PAINEL IQ SENSORNET | Reposição | Acessório | Painel controlador | Diversos | Painel controlador Diversos | Hidrologia | YSI
YSI480048Y | KIT DE MONTAGEM PARA PAINEL IQ SENSORNET | Reposição | Acessório | Painel controlador | Diversos | Painel controlador Diversos | Hidrologia | YSI
CSBCM220KIT | KIT DE MONTAGEM VERTICAL MODELO CM220 | Produto | Acessório | Metereologia | Fixo | Metereologia Fixo | Hidrologia | Campbell
YSI098400 | KIT DE O-RING PARA A SONDA YSI 55 - PODE SER SUBSTITUÍDO PELO PN:594 | Reposição | Anel | Sonda | Portátil | Sonda Portátil | Hidrologia | YSI
YSI599681 | KIT DE O-RINGS PARA VEDAÇÃO DO ANALISADOR MULTIPARÂMETROS MODELO EXO 2 | Reposição | Anel | Sonda | Portátil | Sonda Portátil | Hidrologia | YSI
DAAH253 | KIT DE ORIFICO DE SAIDA DE GAS | Produto | Acessório | Metereologia | Fixo | Metereologia Fixo | Hidrologia | YSI
CEBF00251-00 | KIT DE PEÇAS DE MANUTENÇÃO PARA SISTEMA DE MONITORAMENTO | Insumo | Diversos | Diversos | Diversos | Diversos Diversos | Diversos | Clean
COT69393-SOBR | KIT DE PEÇAS SOBRESSALENTES | Reposição | Acessório | Sonda | Portátil | Sonda Portátil | Hidrologia | YSI
ISC60-9004-462 | KIT DE PEQUENAS PARTES DA CARCAÇA CENTRAL DO COLETOR AUTOMÁTICO ISCO MODELO GLS | Reposição | Acessório | Amostrador | Diversos | Amostrador Diversos | Hidrologia | ISCO
LUMGCRNASURFPRES480C | KIT DE PREPARAÇÃO DE AMOSTRAS DE SUPERFÍCIE DE RNA GENE COUNT - 480 AMOSTRAS | Insumo | Reagente | Analisador | Microbiologico | Analisador Microbiologico | Saneamento | Luminutra
LUMGCRNASURFPRES-96C | KIT DE PREPARAÇÃO DE AMOSTRAS DE SUPERFÍCIE DE RNA GENE COUNT - 96 AMOSTRAS | Insumo | Reagente | Analisador | Microbiologico | Analisador Microbiologico | Saneamento | Luminutra
CEBD00899-00 | KIT DE PROGRAMAÇÃO JZ-PR | Insumo | Diversos | Diversos | Diversos | Diversos Diversos | Diversos | Clean
SONEXTPWR-ISO | KIT DE PROTEÇÃO SERIAL EXTERNA ARGONAUT | Reposição | Acessório | Medidor de Vazão | Portátil | Medidor de Vazão Portátil | Hidrologia | SON
LUMGCRNA-PURIFY-480C | KIT DE PURIFICAÇÃO DE RNA GENECOUNT, 480 AMOSTRAS | Insumo | Reagente | Analisador | Microbiologico | Analisador Microbiologico | Saneamento | Luminutra
LUMGCRNA-PURIFY-96C | KIT DE PURIFICAÇÃO DE RNA GENECOUNT, 96 AMOSTRAS | Insumo | Reagente | Analisador | Microbiologico | Analisador Microbiologico | Saneamento | Luminutra
YSI251400Y | KIT DE REAGENTE AL COLORIMETRO PHOTOFLEXFABRICANTE: YSI | Insumo | Reagente | Fotometro | Portátil | Fotometro Portátil | Hidrologia | YSI
YSIYPM166-UNI | KIT DE REAGENTE ALUMINIO FOTOMETRO 9800FABRICANTE: YSI | Insumo | Reagente | Fotometro | Portátil | Fotometro Portátil | Hidrologia | YSI
YSIYAP268-UNI | KIT DE REAGENTE CLORETO FOTOMETRO 9800FABRICANTE: YSI | Insumo | Reagente | Fotometro | Portátil | Fotometro Portátil | Hidrologia | YSI
YSI251991Y | KIT DE REAGENTE DBO COLORIMETRO PHOTOFLEX | Insumo | Reagente | Fotometro | Portátil | Fotometro Portátil | Hidrologia | YSI
YSI330007 | KIT DE REAGENTES CLORO LIVRE DPD - 3017M | Insumo | Reagente | Fotometro | Portátil | Fotometro Portátil | Hidrologia | YSI
YSI251403Y | KIT DE REAGENTES DE COBRE PHOTOFLEXFABRICAÇÃO YSI | Insumo | Reagente | Fotometro | Portátil | Fotometro Portátil | Hidrologia | YSI
YSI251992Y | KIT DE REAGENTES DE DQO PHOTOFLEXFABRICAÇÃO YSI | Insumo | Reagente | Fotometro | Portátil | Fotometro Portátil | Hidrologia | YSI
YSI251993Y | KIT DE REAGENTES DE NITRATO PHOTOFLEXFABRICAÇÃO YSI | Insumo | Reagente | Fotometro | Portátil | Fotometro Portátil | Hidrologia | YSI
YSI251994Y | KIT DE REAGENTES DE NITRITO TC PHOTOFLEX | Insumo | Reagente | Fotometro | Portátil | Fotometro Portátil | Hidrologia | YSI
YSI251413Y | KIT DE REAGENTES DE SULFATO PHOTOFLEX | Insumo | Reagente | Fotometro | Portátil | Fotometro Portátil | Hidrologia | YSI
YSI006035 | KIT DE RECONDICIONAMENTO DO SENSOR DE OD RAPID PULSE 6562 | Reposição | Acessório | Sonda | Portátil | Sonda Portátil | Hidrologia | YSI
YSI060745 | KIT DE RECONDICIONAMENTO PARA SENSOR DE OD YSI 55, CONTÉM 01 LIXA DE LIMPEZA DO CATODO. | Reposição | Acessório | Sonda | Portátil | Sonda Portátil | Hidrologia | YSI
YSI052380 | KIT DE RECONDICIONAMENTO PARA SENSOR DE OD YSI 550A | Reposição | Acessório | Sonda | Portátil | Sonda Portátil | Hidrologia | YSI
CEBF00117-00 | KIT DE REFORMA DA UMR | Insumo | Diversos | Diversos | Diversos | Diversos Diversos | Diversos | Clean
ISC60-9004-446 | KIT DE REPARO PARA O CIRCULADOR DO COLETOR AUTOMÁTICO DE AMOSTRAS MODELO AVALANCHE. | Reposição | Acessório | Amostrador | Diversos | Amostrador Diversos | Hidrologia | ISCO
ISC60-9004-436 | KIT DE REPOSIÇÃO DA BOMBA PARA COLETORES AUTOMÁTICOS MODELOS GLS E GLACIER | Reposição | Acessório | Amostrador | Diversos | Amostrador Diversos | Hidrologia | ISCO
ISC60-9004-414 | KIT DE REPOSIÇÃO DA CARCAÇA DA BOMBA DOS COLETORES AUTOMÁTICOS 3700, GLS E GLACIER. | Reposição | Acessório | Amostrador | Diversos | Amostrador Diversos | Hidrologia | ISCO
ISC60-9004-410 | KIT DE REPOSIÇÃO DA CARCAÇA INFERIOR DO COLETOR AUTOMÁTICO ISCO MODELO 6712 | Reposição | Acessório | Amostrador | Diversos | Amostrador Diversos | Hidrologia | ISCO
ISC60-9004-405 | KIT DE REPOSIÇÃO DA CARCAÇA SUPERIOR DO CONTROLADOR DO COLETOR AUTOMÁTICO ISCO MODELOS 6712 E AVALAN | Reposição | Acessório | Amostrador | Diversos | Amostrador Diversos | Hidrologia | ISCO
YSI599669 | KIT DE REPOSIÇÃO DA FIXAÇÃO DO SISTEMA DE LIMPEZA EXO | Reposição | Acessório | Sonda | Portátil | Sonda Portátil | Hidrologia | YSI
ISC60-9004-417 | KIT DE REPOSIÇÃO DA PLACA DOS CONECTORES PARA O COLETOR AUTOMÁTICO ISCO MODELO 6712. | Reposição | Acessório | Amostrador | Diversos | Amostrador Diversos | Hidrologia | ISCO
ISC60-9004-416 | KIT DE REPOSIÇÃO DA PLACA PRINCIPAL CPU DO COLETOR AUTOMÁTICO ISCO MODELO 6712. | Reposição | Acessório | Amostrador | Diversos | Amostrador Diversos | Hidrologia | ISCO
ISC60-9004-251 | KIT DE REPOSIÇÃO DA TRAVA | Reposição | Acessório | Amostrador | Diversos | Amostrador Diversos | Hidrologia | ISCO
YSI599338 | KIT DE REPOSIÇÃO DAS PORCAS DE FIXAÇÃO DOS SENSORES EXO | Reposição | Acessório | Sonda | Portátil | Sonda Portátil | Hidrologia | YSI
ISC60-9004-415 | KIT DE REPOSIÇÃO DE DISPLAY E TECLADO PARA O COLETOR AUTOMÁTICO ISCO MODELO 6712. | Reposição | Acessório | Amostrador | Diversos | Amostrador Diversos | Hidrologia | ISCO
ISC60-9004-455 | KIT DE REPOSIÇÃO DE PEQUENAS PARTES PARA O COLETOR AUTOMÁTICO ISCO MODELO 5800. | Reposição | Acessório | Amostrador | Diversos | Amostrador Diversos | Hidrologia | ISCO
COT54091 | KIT DE REPOSIÇÃO DO AMOSTRADOR AUTOMÁTICO | Reposição | Acessório | Amostrador | Diversos | Amostrador Diversos | Hidrologia | ISCO
ISC60-9004-412 | KIT DE REPOSIÇÃO DO DETECTOR DE LÍQUIDOS E TAMPA DA BOMBA DOS COLETORES AUTOMÁTICOS ISCO MODELOS 671 | Reposição | Acessório | Amostrador | Diversos | Amostrador Diversos | Hidrologia | ISCO
ISC60-9004-426 | KIT DE REPOSIÇÃO DO PAINEL DO COLETOR AUTOMÁTICO MODELO 3710/3710C. | Reposição | Acessório | Amostrador | Diversos | Amostrador Diversos | Hidrologia | ISCO
ISC60-9004-448 | KIT DE REPOSIÇÃO MOTOR DO BRAÇO DISTRIBUIDOR DO COLETOR AUTOMÁTICO MODELO 5800 | Reposição | Acessório | Amostrador | Diversos | Amostrador Diversos | Hidrologia | ISCO
ISC68-3700-038 | KIT DE REPOSIÇÃO PARA TUBO DA BOMBA PERISTÁLTICA | Reposição | Acessório | Amostrador | Diversos | Amostrador Diversos | Hidrologia | ISCO
COT97511-SOL-CAL | KIT DE SOLUÇÕES DE CALIBRAÇÃO PARA SONDA MULTIPARÂMETRO | Insumo | Solução | Calibração | Diversos | Calibração Diversos | Hidrologia | Clean
AMS209.19 | KIT DE TRADOS PARA AMOSTRAGEM DE VAPORES NO SOLO, SEM FURADEIRA: | Produto | Ferramental | Diversos | Diversos | Diversos Diversos | Diversos | AMS
ISC60-9004-479 | KIT DE TRAVAS E CONEXÕES PARA COLETOR AUTOMÁTICO MODELO 6712 FULL-SIZE | Reposição | Acessório | Amostrador | Diversos | Amostrador Diversos | Hidrologia | ISCO
ISC60-9004-482 | KIT DE TRAVAS E PARA COLETOR AUTOMÁTICO MODELO 3700C | Reposição | Acessório | Amostrador | Diversos | Amostrador Diversos | Hidrologia | ISCO
LUMGCRNASARSSCR-480C | KIT DE TRIAGEM GENECOUNT SARS-COV-2 RT-QPCR - 480 AMOSTRAS | Insumo | Reagente | Analisador | Microbiologico | Analisador Microbiologico | Saneamento | Luminutra
LUMGCRNA-SARSSCR-96C | KIT DE TRIAGEM GENECOUNT SARS-COV-2 RT-QPCR - 96 AMOSTRAS | Insumo | Reagente | Analisador | Microbiologico | Analisador Microbiologico | Saneamento | Luminutra
ISC60-9004-430 | KIT DE TROCA DA CARCAÇA DO COLETOR AUTOMÁTICO ISCO MODELO GLS. | Reposição | Acessório | Amostrador | Diversos | Amostrador Diversos | Hidrologia | ISCO
ISC60-9004-431 | KIT DE TROCA DA ETIQUETA DO COLETOR AUTOMÁTICO ISCO MODELO GLS. | Reposição | Acessório | Amostrador | Diversos | Amostrador Diversos | Hidrologia | ISCO
ISC60-9004-433 | KIT DE TROCA DA PLACA PRINCIPAL (CPU) PARA OS COLETORES AUTOMÁTICOS ISCO MODELO GLS. | Reposição | Acessório | Amostrador | Diversos | Amostrador Diversos | Hidrologia | ISCO
CEBF00769-00 | KIT DE TUBULAÇÕES E CONEXÕES EM PRFV PARA PROJETO TERMAL | Insumo | Diversos | Diversos | Diversos | Diversos Diversos | Diversos | Clean
YSI119071 | KIT DE VEDAÇÃO PARA O LIMPADOR DOS ANALISADORES MULTIPARÂMETROS YSI DA SÉRIE EXO. | Reposição | Anel | Sonda | Portátil | Sonda Portátil | Hidrologia | YSI
YSI119072 | KIT DE VEDAÇÃO PARA O MOTOR DO LIMPADOR DOS ANALISADORES MULTIPARÂMETROS YSI DA SÉRIE EXO. | Reposição | Anel | Sonda | Portátil | Sonda Portátil | Hidrologia | YSI
YSI006108 | KIT DESSECANTE PARA SONDAS VENTILADAS YSI | Reposição | Acessório | Sonda | Portátil | Sonda Portátil | Hidrologia | YSI
COT103101 | KIT DO ANALISADOR DE BANCADA YSI MODELO MULTILAB IDS 4010-2W COM 2 CANAIS | Produto | MULTILAB | Sonda | Serie MultiLab | Sonda Serie MultiLab | Hidrologia | YSI
ISC60-9004-437 | KIT DO MOTOR DA BOMBA COM PLACA PARA COLETOR AUTOMÁTICO ISCO GLS E GLACIER | Reposição | Acessório | Amostrador | Diversos | Amostrador Diversos | Hidrologia | ISCO
ISC60-4709-001 | KIT DO SENSOR DO BRAÇO DISTRIBUIDOR PARA COLETOR AUTOMÁTICO MOD. 4700. | Reposição | Acessório | Amostrador | Diversos | Amostrador Diversos | Hidrologia | ISCO
YSI400371 | KIT ELETRODO DE AMÔNIA TRULINE | Reposição | Sensor | Sonda | Portátil | Sonda Portátil | Hidrologia | YSI
YSI606110 | KIT ELETRODO DE PH PARA ANALISADOR PH10A, INCLUI UMA TAMPA DE COBERTURA | Reposição | Sensor | Sonda | Portátil | Sonda Portátil | Hidrologia | YSI
YSI605113 | KIT ELETRODO DE PH PARA EQUIPAMENTO PH10 | Reposição | Sensor | Sonda | Portátil | Sonda Portátil | Hidrologia | YSI
YSI605116 | KIT ELETRODO DE PH PARA EQUIPAMENTO PH10 DUPLA JUNÇÃO | Reposição | Sensor | Sonda | Portátil | Sonda Portátil | Hidrologia | YSI
ISC60-9004-514 | KIT ENGRENAGENS DA BOMBA PARA AMOSTRADOR GLS/GLACIER | Reposição | Acessório | Amostrador | Diversos | Amostrador Diversos | Hidrologia | ISCO
MJK155270 | KIT ESFERA FLUTUADORA PARA SENSOR OXIX | Reposição | Acessório | Medidor de Vazão | Portátil | Medidor de Vazão Portátil | Hidrologia | MJK
ISC60-5804-020 | KIT FIXAÇÃO DA TAMPA DEFECHAMENTO PARA AMOSTRADORMODELO 5800 | Reposição | Acessório | Amostrador | Diversos | Amostrador Diversos | Hidrologia | ISCO
ISC68-2960-005 | KIT GARRAFA NALGENE (10 LITROS) | Reposição | Acessório | Amostrador | Diversos | Amostrador Diversos | Hidrologia | ISCO
CEBD00508-00 | KIT GERADOR ENERGIA SOLAR FOTOVOLTAICO KCP 14 | Insumo | Diversos | Diversos | Diversos | Diversos Diversos | Diversos | Clean
CEBD00305-00 | KIT GERADOR ENERGIA SOLAR FOTOVOLTAICO KF 12 | Insumo | Diversos | Diversos | Diversos | Diversos Diversos | Diversos | Clean
CEBD00304-00 | KIT GERADOR ENERGIA SOLAR FOTOVOLTAICO KL 30 | Insumo | Diversos | Diversos | Diversos | Diversos Diversos | Diversos | Clean
CEBD00303-00 | KIT GERADOR ENERGIA SOLAR FOTOVOLTAICO KS 20 | Insumo | Diversos | Diversos | Diversos | Diversos Diversos | Diversos | Clean
YSI606445 | KIT LIMPADOR PARA SENSOR PH HEMISFÉRICO | Reposição | Acessório | Sonda | Portátil | Sonda Portátil | Hidrologia | YSI
YSI481079Y | KIT LIMPEZA UNIVERSAL SENSOR UV/VIS | Reposição | Acessório | Sonda | Portátil | Sonda Portátil | Hidrologia | YSI
COT102676 | KIT MANUTENÇÃO | Reposição | Acessório | Amostrador | Diversos | Amostrador Diversos | Hidrologia | ISCO
YSIKITMAN01 | KIT MANUTENÇÃO CORRETIVA YSI 01 | Serviço | Hora Técnica | Diversos | Diversos | Diversos Diversos | Hidrologia | Clean
YSIKITMAN02 | KIT MANUTENÇÃO CORRETIVA YSI 02 | Serviço | Hora Técnica | Diversos | Diversos | Diversos Diversos | Hidrologia | Clean
YSIKITMAN03 | KIT MANUTENÇÃO CORRETIVA YSI 03 | Serviço | Hora Técnica | Diversos | Diversos | Diversos Diversos | Hidrologia | Clean
YSIKITMAN04 | KIT MANUTENÇÃO CORRETIVA YSI 04 | Serviço | Hora Técnica | Diversos | Diversos | Diversos Diversos | Hidrologia | Clean
AMS209.22 | KIT MECANIZADO PARA AMOSTRAGEM DE SOLOS | Produto | Ferramental | Diversos | Diversos | Diversos Diversos | Diversos | AMS
AMS409.80 | KIT MECANIZADO PARA AMOSTRAGEM DE SOLOS | Produto | Ferramental | Diversos | Diversos | Diversos Diversos | Diversos | AMS
COT25571 | KIT MEDIDOR DE VAZÃO ÁREA X VELOCIDADE 2151 INTRINSICAMENTE SEGURO | Produto | Sensor | Medidor de Vazão | Portátil | Medidor de Vazão Portátil | Hidrologia | Clean
YSI606155 | KIT MEMBRANA ÓTICA PARA SENSOR DE OXIGÊNIO DOS ANALISADORES MULTIPARÂMETROS MODELO SERIE 6 | Reposição | Sensor | Sonda | Portátil | Sonda Portátil | Hidrologia | YSI
YSI098095 | KIT MEMBRANA PARA SENSOR DE OD 0,5 MIL | Reposição | Sensor | Sonda | Portátil | Sonda Portátil | Hidrologia | YSI
CEBF00446-00 | KIT MONTAGEM ELETROMECÂNICA PARA DETECTORES DE GÁS. | Insumo | Diversos | Diversos | Diversos | Diversos Diversos | Diversos | Clean
CEBF00673-00 | KIT PAINÉIS SOLARES | Insumo | Diversos | Diversos | Diversos | Diversos Diversos | Diversos | Clean
CEBF00357-00 | KIT PARA INSTALAÇÃO DE BOMBA | Insumo | Diversos | Diversos | Diversos | Diversos Diversos | Diversos | Clean
CEBF00771-00 | KIT PARA INSTALAÇÃO PARA BOMBA WELL WIZARD | Insumo | Diversos | Diversos | Diversos | Diversos Diversos | Diversos | Clean
YSI616625 | KIT PARA LIMPADOR ANTI FOULING PORTAS OTICAS | Reposição | Acessório | Sonda | Portátil | Sonda Portátil | Hidrologia | YSI
YSI616445 | KIT PARA LIMPADOR ANTI-FOULING (SONDAS 6600V2-4) | Reposição | Acessório | Sonda | Portátil | Sonda Portátil | Hidrologia | YSI
CSBCM225KIT | KIT PARA MONTAGEM DE SENSOR SOLAR MODELO CM255 | Produto | Acessório | Metereologia | Fixo | Metereologia Fixo | Hidrologia | Campbell
SONPCM-RTK-BK | KIT PCM BASE GPS RTK | Produto | PCM | Medidor de Vazão | Portátil | Medidor de Vazão Portátil | Hidrologia | SON
SON28-0091 | KIT PEÇAS DE REPOSIÇÃO PARA SONTEK IQ | Reposição | Acessório | Medidor de Vazão | Portátil | Medidor de Vazão Portátil | Hidrologia | SON
COT101660 | KIT PLATAFORMA FLUTUANTE SONTEK MODELO HYDROBOARD II PARA MEDIDORES DE VAZÃO HIDROLÓGICOS MODELO M9/ | Produto | Embarcação | Medidor de Vazão | RS-M9 | Medidor de Vazão RS-M9 | Hidrologia | SON
YSI599668 | KIT PORCA RETENÇÃO SENSOR PARA EQUIPAMENTO DE MONITORAMENTO DE QUALIDADE DE ÁGUA EXO | Reposição | Acessório | Sonda | Portátil | Sonda Portátil | Hidrologia | YSI
ISC68-6700-105 | KIT PROPAK PARA AMOSTRADORES LINHA ISCO 6700FS | Reposição | Acessório | Amostrador | Diversos | Amostrador Diversos | Hidrologia | ISCO
YSIYAP188 | KIT REAGENTE DE ALCALINIDADE TOTAL - FOTOMETROS 9300 E 9500 (250 SACHES | Insumo | Reagente | Fotometro | Portátil | Fotometro Portátil | Hidrologia | YSI
YSIYAP193 | KIT REAGENTE DE MAGNESIO -MAGNECOL - FOTOMETROS 9300 E 9500 (250 SACHES | Insumo | Reagente | Fotometro | Portátil | Fotometro Portátil | Hidrologia | YSI
YSIYAP260 | KIT REAGENTE DE NITRITO-NANO2 - FOTOMETROS 9300 E 9500 (250 SACHES) | Insumo | Reagente | Fotometro | Portátil | Fotometro Portátil | Hidrologia | YSI
001764 | KIT REAGENTE DSA PHOTONMASTER - 100 UNIDADES | Insumo | Reagente | Analisador | Diversos | Analisador Diversos | Hidrologia | Luminutra
LUM50-30-10018 | KIT REAGENTE DSA PHOTONMASTER - 100 UNIDADES | Insumo | Reagente | Analisador | Microbiologico | Analisador Microbiologico | Saneamento | Luminutra
LUM50-30-30014 | KIT REAGENTE GENECOUNT METANOGENESE - 48 UNIDADES | Insumo | Reagente | Analisador | Microbiologico | Analisador Microbiologico | Saneamento | Luminutra
LUM50-30-30008 | KIT REAGENTE GENECOUNT PRORACIOTA TOTAL - 48 UNIDADES | Insumo | Reagente | Analisador | Microbiologico | Analisador Microbiologico | Saneamento | Luminutra
LUM50-30-30009 | KIT REAGENTE GENECOUNT PROCARIOTA REDUTODA DE SULFATO | Insumo | Reagente | Analisador | Microbiologico | Analisador Microbiologico | Saneamento | Luminutra
001765 | KIT REAGENTE QG21I PHOTONMASTER - 50 UNIDADES | Insumo | Reagente | Analisador | Diversos | Analisador Diversos | Hidrologia | Luminutra
LUM50-30-10028 | KIT REAGENTE QG21S PHOTONMASTER - 50 UNIDADES | Insumo | Reagente | Analisador | Microbiologico | Analisador Microbiologico | Saneamento | Luminutra
LUMQG21ST-100C | KIT REAGENTE QG21ST PHOTONMASTER - 100 UNIDADES | Insumo | Reagente | Analisador | Microbiologico | Analisador Microbiologico | Saneamento | Luminutra
LUM50-30-10096 | KIT REAGENTE QG21W PHOTONMASTER - 50 UNIDADES | Insumo | Reagente | Analisador | Microbiologico | Analisador Microbiologico | Saneamento | Luminutra
001766 | KIT REAGENTE QGA PHOTONMASTER - 100 UNIDADES | Insumo | Reagente | Analisador | Diversos | Analisador Diversos | Hidrologia | Luminutra
LUM50-30-10006 | KIT REAGENTE QGA PHOTONMASTER - 100 UNIDADES | Insumo | Reagente | Analisador | Microbiologico | Analisador Microbiologico | Saneamento | Luminutra
001767 | KIT REAGENTE QGCOM PHOTONMASTER - 100 UNIDADES | Insumo | Reagente | Analisador | Diversos | Analisador Diversos | Hidrologia | Luminutra
LUM50-30-10009 | KIT REAGENTE QGCOM PHOTONMASTER - 100 UNIDADES | Insumo | Reagente | Analisador | Microbiologico | Analisador Microbiologico | Saneamento | Luminutra
SONRTK-KIT | KIT RECEPTOR RTK PARA SONTEK RS-5 | Reposição | Acessório | Medidor de Vazão | Portátil | Medidor de Vazão Portátil | Hidrologia | SON
YSI626482 | KIT REPOSIÇÃO CONTENDO SENSOR DBO ÓTICO COM ROSCA PARA FIXAÇÃO NO SUPORTE DO PROBE DOS ANALISADORES | Reposição | Acessório | Sonda | Portátil | Sonda Portátil | Hidrologia | YSI
ISC60-9004-421 | KIT REPOSIÇÃO DETECTOR DE LÍQUIDO LINHA 3700 | Reposição | Acessório | Amostrador | Diversos | Amostrador Diversos | Hidrologia | ISCO
ISC60-9004-434 | KIT REPOSIÇÃO DO DETECTOR DE LIQUIDOS PARA AMOSTRADORES ISCO GLS/GLACIER | Reposição | Acessório | Amostrador | Diversos | Amostrador Diversos | Hidrologia | ISCO
ISC60-9004-516 | KIT RETENTOR E BUCHA PLASTICA DA BOMBA PERISTALTICA PARA AMOSTRADORES 6700 - 6712 - AVALANCHE - BLZZ | Reposição | Acessório | Amostrador | Diversos | Amostrador Diversos | Hidrologia | ISCO
ISC60-9004-511 | KIT ROLETE PARA AMOSTRADORES 6700 - 6712 - AVALANCHE - BLZZRD | Reposição | Acessório | Amostrador | Diversos | Amostrador Diversos | Hidrologia | ISCO
YSI608090 | KIT SENSOR DE NITRATO MODELO NITRALED | Reposição | Acessório | Sonda | Portátil | Sonda Portátil | Hidrologia | YSI
EME1504 | KIT SENSOR DE NIVEL 1/2 FP | Reposição | Sensor | Sonda | Portátil | Sonda Portátil | Hidrologia | EMEC
YSI005580 | KIT SOLUÇÃO DE CALIBRAÇÃO "CONFIDENCE" 5580 | Insumo | Solução | Calibração | Diversos | Calibração Diversos | Hidrologia | YSI
COT88412-SOL | KIT SOLUÇÕES DE CALIBRAÇÃO DE SENSORES | Insumo | Solução | Calibração | Diversos | Calibração Diversos | Hidrologia | YSI
COT40886 | KIT SONDA MULTIPARAMÉTRICA | Produto | SERIE6 | Sonda | Serie 6 | Sonda Serie 6 | Hidrologia | YSI
DAASTORM301TK | KIT STORM3-1 - COLETOR DE DADOS HIDROMETEROLÓGICO MODELO STORM 3 COM TRANSMISSOR GSM/GPRS, PAINEL SO | Produto | DataLogger | Metereologia | Fixo | Metereologia Fixo | Hidrologia | YSI
ISC60-9004-423 | KIT SUBSTITUIÇÃO CAIXA DE ENGRENAGENS DA BOMBA 3700/3710 | Reposição | Acessório | Amostrador | Diversos | Amostrador Diversos | Hidrologia | ISCO
SONPCM-RTK-RP | KIT SUBSTITUIÇÃO PCM RTK - SONTEK | Produto | PCM | Medidor de Vazão | Portátil | Medidor de Vazão Portátil | Hidrologia | SON
ISC60-5804-005 | KIT TRAVA DA BANDA METÁLICA PARA AMOSTRADORES AUTOMÁTICOS ISCO 4700/5800 | Reposição | Acessório | Amostrador | Diversos | Amostrador Diversos | Hidrologia | ISCO
YSI600131Y | KIT TURBIDÍMETRO DE BANCADA TURB750T COM KIT CALIBRAÇÃO | Reposição | Acessório | Sonda | Portátil | Sonda Portátil | Hidrologia | YSI
ISC60-9009-001 | KIT UPGRADE DA CAIXA DE COMPARTIMENTO DO AMOSTRADOR 6700 | Reposição | Acessório | Amostrador | Diversos | Amostrador Diversos | Hidrologia | ISCO
ISC60-3704-017 | LADO EXTERNO DA CAIXA MONTAGEM DA BOMBA PARA AMOSTRADOR ISCO | Reposição | Acessório | Amostrador | Diversos | Amostrador Diversos | Hidrologia | ISCO
ISC60-3704-019 | LADO INTERNO DA CAIXA DE MONTAGEM DA BOMBA PARA AMOSTRADOR ISCO | Reposição | Acessório | Amostrador | Diversos | Amostrador Diversos | Hidrologia | ISCO
AMS18302 | LÂMINA PARA O CORTADOR DE LINER DE 1.5" PACOTE COM 100 | Produto | Ferramental | Diversos | Diversos | Diversos Diversos | Diversos | AMS
CEBD01172-00 | LÂMPADA ESPIRAL 15W 220V | Insumo | Diversos | Diversos | Diversos | Diversos Diversos | Diversos | Clean
CEBD01213-00 | LAMPADA ESPIRAL 20W GOOL BR 220V 1363 PB UN | Insumo | Diversos | Diversos | Diversos | Diversos Diversos | Diversos | Clean
CEBD01155-00 | LAMPADA FLUORESCENTE 110V | Insumo | Diversos | Diversos | Diversos | Diversos Diversos | Diversos | Clean
CEBD00939-00 | LAMPADA FLUORESCENTE 40W | Insumo | Diversos | Diversos | Diversos | Diversos Diversos | Diversos | Clean
YSI201400 | LÂMPADA SINALIZADORA: | Reposição | Acessório | Sonda | Portátil | Sonda Portátil | Hidrologia | YSI
CEBC00476-00 | LATERAIS PARA A CAIXA DE CONEXÃO DO TUBO | Insumo | Diversos | Diversos | Diversos | Diversos Diversos | Diversos | Clean
CEB84243010 | LAVADORA 220V BRAVO 60HZ | Insumo | Diversos | Diversos | Diversos | Diversos Diversos | Diversos | Clean
CEBD03709-00 | LEITO QUÍMICO ODORMIX SP | Insumo | Diversos | Diversos | Diversos | Diversos Diversos | Diversos | Clean
QED38425 | LENTE PARA MEDIDOR DA MP20 | Reposição | Acessório | Sonda | Portátil | Sonda Portátil | Hidrologia | QED
ISC68-2540-204 | LICENÇA ADICIONAL FLOWINK 5.1 | Reposição | Acessório | Amostrador | Diversos | Amostrador Diversos | Hidrologia | ISCO
SON45-0006 | LICENÇA ATIVACAO GPS PARA PCM SONTEK | Reposição | Acessório | Medidor de Vazão | Portátil | Medidor de Vazão Portátil | Hidrologia | SON
SON45-0186 | LICENÇA FIRMWARE GNSS PARA RS-5 | Reposição | Acessório | Medidor de Vazão | Portátil | Medidor de Vazão Portátil | Hidrologia | SON
CEBC00570-00 | LIMITADOR DO FLOAT | Insumo | Diversos | Diversos | Diversos | Diversos Diversos | Diversos | Clean
002067 | LIMPADOR CENTRAL PARA ANALISADORES MULTIPARÂMETROS MODELO EXO 2 E 3 | Reposição | Sensor | Sonda | Portátil | Sonda Portátil | Hidrologia | YSI
002068 | LIMPADOR CENTRAL PARA ANALISADORES MULTIPARÂMETROS MODELO EXO 2 E 3 | Reposição | Sensor | Sonda | Portátil | Sonda Portátil | Hidrologia | YSI
YSI599090-01 | LIMPADOR CENTRAL PARA ANALISADORES MULTIPARÂMETROS MODELO EXO 2 E 3 | Reposição | Sensor | Sonda | Portátil | Sonda Portátil | Hidrologia | YSI
AMS405.81 | LINER DE AÇO INÓX 1-1/2" X 12" | Produto | Ferramental | Diversos | Diversos | Diversos Diversos | Diversos | AMS
AMS425.17 | LINER EM AÇO INÓX DE 1 3/4" X 24'' | Produto | Ferramental | Diversos | Diversos | Diversos Diversos | Diversos | AMS
AMS403.88 | LINER EM AÇO INÓX DE 1 3/8" X 12'' | Produto | Ferramental | Diversos | Diversos | Diversos Diversos | Diversos | AMS
AMS404.70 | LINER EM AÇO INOX PARA AMOSTRA DE SOLO DE 2"X 4" ROSCA 5/8" | Produto | Ferramental | Diversos | Diversos | Diversos Diversos | Diversos | AMS
AMS422.03 | LINER PLÁSTICO 2 X 8POL 0,14LB | Insumo | Ferramental | Diversos | Diversos | Diversos Diversos | Diversos | AMS
AMS406.53 | LINER PLÁSTICO DE 1-1/2" X 12" | Produto | Ferramental | Diversos | Diversos | Diversos Diversos | Diversos | AMS
AMS404.21 | LINER PLASTICO DE 2" X 6" | Insumo | Ferramental | Diversos | Diversos | Diversos Diversos | Diversos | AMS
AMS404.20 | LINER PLASTICO DE 2"X 4" | Insumo | Ferramental | Diversos | Diversos | Diversos Diversos | Diversos | AMS
AMS425.04 | LINER PLÁSTICO DE 25MM X 610MM | Insumo | Ferramental | Diversos | Diversos | Diversos Diversos | Diversos | AMS
ISC60-2703-114 | LINHA DE SUCÇÃO DE 3/8" ID X 7,6 M EM PTFE | Reposição | Acessório | Amostrador | Diversos | Amostrador Diversos | Hidrologia | ISCO
CEBD00963-00 | LIXA FERRO 100 NORTON K246 | Insumo | Diversos | Diversos | Diversos | Diversos Diversos | Diversos | Clean
LOC-SON-FT1-MES | LOCAÇÃO MENSAL DE VAZÃO SONTEK - MODELO FLOWTRACKER 1 | Produto | FlowTracker | Medidor de Vazão | FlowTracker | Medidor de Vazão FlowTracker | Hidrologia | SON
LOC-SON-RSM9-MES | LOCAÇÃO MENSAL MEDIDOR DE VAZÃO SONTEK - MODELO RIVERSURVEYOR M9 COMPLETO | Produto | M9 | Medidor de Vazão | RS-M9 | Medidor de Vazão RS-M9 | Hidrologia | SON
LOC-SON-FT1-SEM | LOCAÇÃO SEMANAL MEDIDOR DE VAZÃO SONTEK - MODELO FLOWTRACKER 1 | Produto | FlowTracker | Medidor de Vazão | FlowTracker | Medidor de Vazão FlowTracker | Hidrologia | SON
LOC-SON-RSM9-SEM | LOCAÇÃO SEMANAL MEDIDOR DE VAZÃO SONTEK - MODELO RIVERSURVEYOR M9 COMPLETO | Produto | M9 | Medidor de Vazão | RS-M9 | Medidor de Vazão RS-M9 | Hidrologia | SON
YSI599352 | LUBRIFICANTE KRYTOX GLP 205. | Reposição | Acessório | Sonda | Portátil | Sonda Portátil | Hidrologia | YSI
YSI601205 | LUBRIFICANTE PARA ANEL O'RING YSI | Reposição | Acessório | Sonda | Portátil | Sonda Portátil | Hidrologia | YSI
LUM50-10-10051 | LUMICLEAN, FRASCO 250 ML | Insumo | Reagente | Analisador | Microbiologico | Analisador Microbiologico | Saneamento | Luminutra
CEBD00941-00 | LUMINARIA CF 2 X 40W | Insumo | Diversos | Diversos | Diversos | Diversos Diversos | Diversos | Clean
CEBD01132-00 | LUMINARIA TARTARUGA | Insumo | Diversos | Diversos | Diversos | Diversos Diversos | Diversos | Clean
001768 | LUMINÔMETRO MODELO PHOTONMASTER | Produto | Luminometro | Analisador | Microbiologico | Analisador Microbiologico | Saneamento | Luminutra
LUM50-40-10004 | LUMINÔMETRO MODELO PHOTONMASTER | Produto | Luminometro | Analisador | Microbiologico | Analisador Microbiologico | Saneamento | Luminutra
CEBD02030-00 | LUVA 1.1/2" BSP 3000# AÇO CARBONO | Insumo | Diversos | Diversos | Diversos | Diversos Diversos | Diversos | Clean
CEBD02172-00 | LUVA 1/4" NPT 3000# AÇO CARBONO | Insumo | Diversos | Diversos | Diversos | Diversos Diversos | Diversos | Clean
CEBD02027-00 | LUVA 2" BSP 3000# AÇO CARBONO | Insumo | Diversos | Diversos | Diversos | Diversos Diversos | Diversos | Clean
CEBD02026-00 | LUVA 3/4" BSP 3000# AÇO CARBONO | Insumo | Diversos | Diversos | Diversos | Diversos Diversos | Diversos | Clean
CEBD01757-00 | LUVA AI 304 150LBS BSP 1 | Insumo | Diversos | Diversos | Diversos | Diversos Diversos | Diversos | Clean
CEBD01756-00 | LUVA AI 304 150LBS BSP 1/2 | Insumo | Diversos | Diversos | Diversos | Diversos Diversos | Diversos | Clean
CEBD01758-00 | LUVA AI 304 150LBS BSP 2 | Insumo | Diversos | Diversos | Diversos | Diversos Diversos | Diversos | Clean
CEBD01090-00 | LUVA BSP GALV. 2.1/2" TUPY | Insumo | Diversos | Diversos | Diversos | Diversos Diversos | Diversos | Clean
CEBD01205-00 | LUVA BSP GALV. 4 TUPY | Insumo | Diversos | Diversos | Diversos | Diversos Diversos | Diversos | Clean
CEBD00743-00 | LUVA BSP PRETO 1 TUPY | Insumo | Diversos | Diversos | Diversos | Diversos Diversos | Diversos | Clean
CEBD00742-00 | LUVA BSP PRETO 1/2 TUPY | Insumo | Diversos | Diversos | Diversos | Diversos Diversos | Diversos | Clean
CEBC00032-00 | LUVA DE VEDAÇÃO DA FLAUTA DAS OWS EM AÇO CARBONO | Insumo | Diversos | Diversos | Diversos | Diversos Diversos | Diversos | Clean
QED38082 | LUVA EM PVC PARA MP20 | Reposição | Acessório | Sonda | Portátil | Sonda Portátil | Hidrologia | QED
CEBC00386-00 | LUVA FÊMEA PARA PARAFUSO SEGREDO AC | Insumo | Diversos | Diversos | Diversos | Diversos Diversos | Diversos | Clean
CEBC00385-00 | LUVA FÊMEA PARA PARAFUSO SEGREDO INOX | Insumo | Diversos | Diversos | Diversos | Diversos Diversos | Diversos | Clean
CEBD02018-00 | LUVA GALV. PARA ELETRODUTO 1" | Insumo | Diversos | Diversos | Diversos | Diversos Diversos | Diversos | Clean
CEBD01767-00 | LUVA GALVANIZADO 1 | Insumo | Diversos | Diversos | Diversos | Diversos Diversos | Diversos | Clean
CEBD02586-00 | LUVA INOX 304 ISO LBS 3/4" BSP | Insumo | Diversos | Diversos | Diversos | Diversos Diversos | Diversos | Clean
CEBD03708-00 | LUVA L/R 25 MM X 3/4" PPZ | Insumo | Diversos | Diversos | Diversos | Diversos Diversos | Diversos | Clean
CEBD03706-00 | LUVA L/R 85 MM X 3" PPZ | Insumo | Diversos | Diversos | Diversos | Diversos Diversos | Diversos | Clean
CEBD00592-00 | LUVA LISA INOX 1 1/2" NPT | Insumo | Diversos | Diversos | Diversos | Diversos Diversos | Diversos | Clean
CEBD00591-00 | LUVA LISA INOX 2" NPT | Insumo | Diversos | Diversos | Diversos | Diversos Diversos | Diversos | Clean
CEBD00887-00 | LUVA PVC 1 | Insumo | Diversos | Diversos | Diversos | Diversos Diversos | Diversos | Clean
CEBD00057-00 | LUVA PVC 3/4" PARA ELÉTRICA PRETA AMANCO | Insumo | Diversos | Diversos | Diversos | Diversos Diversos | Diversos | Clean
CEBD00076-00 | LUVA PVC ROSC. 2" | Insumo | Diversos | Diversos | Diversos | Diversos Diversos | Diversos | Clean
CEBD00029-00 | LUVA ROSC. 1 1/2' TUPY REF. 270 | Insumo | Diversos | Diversos | Diversos | Diversos Diversos | Diversos | Clean
CEBD00090-00 | LUVA ROSC. 3" TUPY | Insumo | Diversos | Diversos | Diversos | Diversos Diversos | Diversos | Clean
CEBD00030-00 | LUVA ROSCADA GALVANIZADA 2" TUPY REF. 270 | Insumo | Diversos | Diversos | Diversos | Diversos Diversos | Diversos | Clean
CEBD00754-00 | LUVA ROSCAVEL 1.1/2 PVC | Insumo | Diversos | Diversos | Diversos | Diversos Diversos | Diversos | Clean
CEBD00301-00 | LUVA ROSCÁVEL 1/2" TIGRE | Insumo | Diversos | Diversos | Diversos | Diversos Diversos | Diversos | Clean
CEBD01006-00 | LUVA RSCA 3 | Insumo | Diversos | Diversos | Diversos | Diversos Diversos | Diversos | Clean
CEBD01443-00 | LUVA SIMPLES ESGOTO 100MM | Insumo | Diversos | Diversos | Diversos | Diversos Diversos | Diversos | Clean
CEBD00827-00 | LUVA SOLDAVEL 25MM | Insumo | Diversos | Diversos | Diversos | Diversos Diversos | Diversos | Clean
CEBD00352-00 | LVR 48 TERMO RETRATIL 3/16" | Insumo | Diversos | Diversos | Diversos | Diversos Diversos | Diversos | Clean
AMS211.05 | MACACO | Produto | Ferramental | Diversos | Diversos | Diversos Diversos | Diversos | AMS
CEBD01867-00 | MACACO HIDRAULICO GARRAFA 6 TON. | Insumo | Diversos | Diversos | Diversos | Diversos Diversos | Diversos | Clean
SIGPRD00002 | SMART ANTENA ATLASLINK GNSS | Produto | Acessório | Medidor de Vazão | Portátil | Medidor de Vazão Portátil | SSO | Clean
CEBD01017-00 | MAG. GOODYEAR WINGFOOT 1/2 (300PSI) | Insumo | Diversos | Diversos | Diversos | Diversos Diversos | Diversos | Clean
SIX0518AC230BIOGAS | MEDIDOR DE VAZÃO THERMAL DE FLUXO DE GASES MODELO SAGE RIO. | Produto | SAGE RIO | Medidor de Vazão | Portátil | Medidor de Vazão Portátil | SSO | Clean
CEBD02254-00 | MALETA ALUMINIO SERIE OURO 39 | Insumo | Diversos | Outros | Diversos | Outros Diversos | Diversos | Clean
CEBF00103-00 | MALETA DE ALUMÍNIO DIMENSÕES 39,5 X 24 X 9 CM | Insumo | Diversos | Outros | Diversos | Outros Diversos | Diversos | Clean
CEBF00396-00 | MALETA DE FERRAMENTAS DIVERSAS | Insumo | Ferramental | Diversos | Diversos | Diversos Diversos | Diversos | Clean
CEBF00851-00 | MALETA EM PLÁSTICO RIGIDO ABS COM ESPUMA 29,0 X 26,0 X 13,0 CM | Produto | Outros | Outros | Diversos | Outros Diversos | Diversos | Clean
YSI605129 | MALETA LEVE PARA TRANSPORTE E ARMAZENAMENTO DOS ANALISADORES YSI DO TIPO CANETA. | Produto | Maleta | Sonda | Serie EcoSense | Sonda Serie EcoSense | Hidrologia | YSI
QED38348 | MALETA PARA MP20 | Reposição | Acessório | Sonda | Portátil | Sonda Portátil | Hidrologia | QED
YSI005520 | MALETA PARA SONDAS SERIE WQS MODELOS 30,55,85,95 PARA CABOS ATÉ 7,5 METROS | Produto | Maleta | Sonda | Serie Lab & Field | Sonda Serie Lab & Field | Hidrologia | YSI
CEBF00711-00 | MALETA PLÁSTICA ANTI-IMPACTO N. 01 PARA INSTRUMENTAÇÃO HIDROLÓGICA | Produto | Acessório | Outros | Diversos | Outros Diversos | Hidrologia | Clean
YSI599020-01 | MALETA RÍGIDA DE NYLON PARA SONDA MULTIPARÂMETRO YSI EXO1 | Produto | Maleta | Sonda | Serie EXO | Sonda Serie EXO | Hidrologia | YSI
YSI606930 | MALETA RIGIDA DE TRANSPORTE PARA INSTRUMENTOS E CABOS SONDAS SERIE 6 | Produto | Maleta | Sonda | Serie 6 | Sonda Serie 6 | Hidrologia | YSI
YSI599555 | MALETA RÍGIDA DE TRANSPORTE PARA SONDAS YSI EXO | Produto | Maleta | Sonda | Serie EXO | Sonda Serie EXO | Hidrologia | YSI
001904 | MALETA RÍGIDA DO ANALISADOR MULTIPARÂMETROS YSI LINHA PRO SERIES E 556. | Produto | Maleta | Sonda | Serie Lab & Field | Sonda Serie Lab & Field | Hidrologia | YSI
YSI603074 | MALETA RÍGIDA DO ANALISADOR MULTIPARÂMETROS YSI LINHA PRO SERIES E 556. | Produto | Maleta | Sonda | Serie Lab & Field | Sonda Serie Lab & Field | Hidrologia | YSI
YSI599020-02 | MALETA RÍGIDA PARA ANALISADORES MULTIPARÂMETROS MODELO EXO | Produto | Maleta | Sonda | Serie EXO | Sonda Serie EXO | Hidrologia | YSI
YSI605382 | MALETA RÍGIDA PARA EQUIPAMENTO PH100 | Produto | Maleta | Sonda | Serie EcoSense | Sonda Serie EcoSense | Hidrologia | YSI
YSI050500 | MALETA RÍGIDA PARA MEDIDORES PORTÁTEIS YSI | Produto | Maleta | Sonda | Serie Lab & Field | Sonda Serie Lab & Field | Hidrologia | YSI
SON24-0231 | MALETA RÍGIDA PARA TRANSPORTE DE MEDIDORES FIXOS SONTEK | Reposição | Acessório | Medidor de Vazão | Portátil | Medidor de Vazão Portátil | Hidrologia | SON
001936 | MALETA RÍGIDA PARA TRANSPORTE E ARMAZENAMENTO DO ANALISADOR MULTIPARÂMETROS PRODSS | Reposição | Acessório | Sonda | Portátil | Sonda Portátil | Hidrologia | YSI
YSI626946 | MALETA RÍGIDA PARA TRANSPORTE E ARMAZENAMENTO DO ANALISADOR MULTIPARÂMETROS PRODSS | Reposição | Acessório | Sonda | Portátil | Sonda Portátil | Hidrologia | YSI
YSI606031 | MALETA RÍGIDA PARA TRANSPORTE E ARMAZENAMENTO PARA ANALISADOR YSI PH100A | Produto | Maleta | Sonda | Serie EcoSense | Sonda Serie EcoSense | Hidrologia | YSI
YSI626945 | MALETA RÍGIDA PEQUENA PARA ANALISADORES MULTIPARÂMETROS MODELO PRODSS | Reposição | Acessório | Sonda | Portátil | Sonda Portátil | Hidrologia | YSI
YSI603075 | MALETA SOFT PARA ARMAZENAMENTO E TRANSPORTE DE EQUIPAMENTOS PRO SERIES | Produto | Maleta | Sonda | Serie Pro | Sonda Serie Pro | Hidrologia | YSI
YSI696162 | MALETA SOFT PARA SONDAS SÉRIE 6 YSI | Produto | Maleta | Sonda | Serie 6 | Sonda Serie 6 | Hidrologia | YSI
YSI605394 | MALETA SOFT PARA TRANSPORTE DE INSTRUMENTOS E CABOS - YSI SÉRIE 6 | Produto | Maleta | Sonda | Serie 6 | Sonda Serie 6 | Hidrologia | YSI
YSI605139 | MALETA SOFT PARA TRANSPORTE E ARMAZENAMENTO DE ANALISADORES YSI | Produto | Maleta | Sonda | Serie EcoSense | Sonda Serie EcoSense | Hidrologia | YSI
YSI655102 | MALETA SOFT PARA TRANSPORTE E ARMAZENAMENTO DO ANALISADOR MULTIPARÂMETROS 556 | Produto | Maleta | Sonda | Serie Lab & Field | Sonda Serie Lab & Field | Hidrologia | YSI
YSI603162 | MALETA SOFT PEQUENA PARA ANALISADORES MULTIPARÂMETROS DA LINHA PRO SERIES | Produto | Maleta | Sonda | Serie Pro | Sonda Serie Pro | Hidrologia | YSI
CEBF00268-00 | MANG GOOD ORTAC 250 1" | Insumo | Diversos | Diversos | Diversos | Diversos Diversos | Diversos | Clean
CEBD00807-00 | MANG GOOD ORTAC 250 3/4 | Insumo | Diversos | Diversos | Diversos | Diversos Diversos | Diversos | Clean
CEBF00172-00 | MANG GOOD ORTAC 250 3/4" (250PSI) | Insumo | Diversos | Diversos | Diversos | Diversos Diversos | Diversos | Clean
CEBD00806-00 | MANG GOOD ORTAC 250 3/8 | Insumo | Diversos | Diversos | Diversos | Diversos Diversos | Diversos | Clean
CEBD01043-00 | MANG GOOD ORTAC 250 5/8" (250 PSI) | Insumo | Diversos | Diversos | Diversos | Diversos Diversos | Diversos | Clean
CEBD00868-00 | MANG. AEROQUIP 2556-16 | Insumo | Diversos | Diversos | Diversos | Diversos Diversos | Diversos | Clean
CEBD01010-00 | MANG. FLEX. PU PCC0450 4" | Insumo | Diversos | Diversos | Diversos | Diversos Diversos | Diversos | Clean
CEBD01018-00 | MANG. GOODYEAR WINGFOOT 3/4 (300PSI) | Insumo | Diversos | Diversos | Diversos | Diversos Diversos | Diversos | Clean
CEBD01016-00 | MANG. GOODYEAR WINGFOOT 3/8 (300PSI) | Insumo | Diversos | Diversos | Diversos | Diversos Diversos | Diversos | Clean
CEBD00804-00 | MANG. PVC ISAM ATOXICA METAL 1 | Insumo | Diversos | Diversos | Diversos | Diversos Diversos | Diversos | Clean
CEBD00803-00 | MANG. SPIRA. SM. SUC/LEVE | Insumo | Diversos | Diversos | Diversos | Diversos Diversos | Diversos | Clean
CEBF00173-00 | MANG.GOODYEAR WINGFOOT 3/8" (300PSI) | Insumo | Diversos | Diversos | Diversos | Diversos Diversos | Diversos | Clean
CEBD01441-00 | MANGUEIRA CHATA ESPIRAFLAT. 4" | Insumo | Diversos | Diversos | Diversos | Diversos Diversos | Diversos | Clean
D4HAS40 | MANGUEIRA COM 12.2 M | Insumo | Diversos | Outros | Diversos | Outros Diversos | Diversos | HON
CEBB00126-00 | MANGUEIRA CRISTAL 1/8X1,5MM | Insumo | Diversos | Diversos | Diversos | Diversos Diversos | Diversos | Clean
CEBF00194-00 | MANGUEIRA CRISTAL 3/8" X 2.5MM | Reposição | Acessório | Amostrador | Diversos | Amostrador Diversos | Hidrologia | Clean
COT0073155 | MANGUEIRA CRISTAL 3/8" X 2.5MM | Reposição | Acessório | Amostrador | Diversos | Amostrador Diversos | Hidrologia | ISCO
CEBF00194-00CEB | MANGUEIRA CRISTAL 3/8" X 2.5MM DE 20 METROS | Reposição | Acessório | Amostrador | Diversos | Amostrador Diversos | Hidrologia | Clean
CEBF00360-00 | MANGUEIRA DE AMOSTRAGEM EM PVC CRISTAL TRANSPARENTE, MEDIDAS 1/8'' X 1,5MM | Reposição | Acessório | Amostrador | Diversos | Amostrador Diversos | Hidrologia | Clean
CEBF00454-00 | MANGUEIRA DE BORRACHA PARA AR DE 1/4" TRANÇADA | Insumo | Diversos | Diversos | Diversos | Diversos Diversos | Diversos | Clean
DAAH355-OL | MANGUEIRA DE BORRACHA WATERLOG - DIAM. 9,5 MM (EXT.) | Reposição | Cabo | Metereologia | Fixo | Metereologia Fixo | Hidrologia | YSI
CEBF00122-00 | MANGUEIRA DE NITRILA DE 1" DE DIÂMETRO INTERNO | Insumo | Diversos | Diversos | Diversos | Diversos Diversos | Diversos | Clean
CEBF00124-00 | MANGUEIRA DE NITRILA DE 1/2" DE DIÂMETRO INTERNO | Insumo | Diversos | Diversos | Diversos | Diversos Diversos | Diversos | Clean
CEBF00171-00 | MANGUEIRA DE NITRILA DE 1/4" ID PARA AR COMPRIMIDO | Insumo | Diversos | Diversos | Diversos | Diversos Diversos | Diversos | Clean
CEBF00129-00 | MANGUEIRA DE NITRILA DE 3/8" DE DIÂMETRO INTERNO | Insumo | Diversos | Diversos | Diversos | Diversos Diversos | Diversos | Clean
ISC60-5304-569-10 | MANGUEIRA EM TEFLON DE 10 METROS PARA LINHA DE SUCÇÃO DE AMOSTRADORES AUTOMÁTICOS | Reposição | Acessório | Amostrador | Diversos | Amostrador Diversos | Hidrologia | ISCO
CEBD01968-00 | MANGUEIRA GOOD ORTAC 250 1" | Insumo | Diversos | Diversos | Diversos | Diversos Diversos | Diversos | Clean
CEBD01208-00 | MANGUEIRA GOODYEAR WINGFOOT 1" | Insumo | Diversos | Diversos | Diversos | Diversos Diversos | Diversos | Clean
CEBD01209-00 | MANGUEIRA GOODYEAR WINGFOOT 5/8" | Insumo | Diversos | Diversos | Diversos | Diversos Diversos | Diversos | Clean
CEBD01866-00 | MANGUEIRA P/ RADIADOR MRU (REF JH-15076-0 MANGCOL/TUBO ADM MONZA/86) | Insumo | Diversos | Diversos | Diversos | Diversos Diversos | Diversos | Clean
CEBD02435-00 | MANGUEIRA PT250 1" CRISTAL TRANÇADA | Insumo | Diversos | Diversos | Diversos | Diversos Diversos | Diversos | Clean
CEBD01210-00 | MANGUEIRA PVC ISTA 4" | Insumo | Diversos | Diversos | Diversos | Diversos Diversos | Diversos | Clean
CEBD01206-00 | MANGUEIRA SPIRA SVL CONDUTO DE AR CINZA 4" | Insumo | Diversos | Diversos | Diversos | Diversos Diversos | Diversos | Clean
CEBD00793-00 | MANGUEIRA SUCÇÃO CRISTAL ATOXICO C/ ARAME 3/4 | Insumo | Diversos | Diversos | Diversos | Diversos Diversos | Diversos | Clean
CEBF00672-00 | MANGUEIRAS HIDRÁULICAS | Insumo | Diversos | Diversos | Diversos | Diversos Diversos | Diversos | Clean
CEBF00438-00 | MANIFOLD COM VÁLVULA AGULHA PARA 9 AUTO-PUMPS | Insumo | Diversos | Diversos | Diversos | Diversos Diversos | Diversos | Clean
CEBF00761-00 | MANIFOLD PARA COLUNAS DE ADSORÇÃO GASOSA | Insumo | Diversos | Diversos | Diversos | Diversos Diversos | Diversos | Clean
CEBC00031-00 | MANÍPULO DAS FLAUTAS OWS EM AÇO CARBONO | Insumo | Diversos | Diversos | Diversos | Diversos Diversos | Diversos | Clean
CEBC00046-00 | MANÍPULO DE AJUSTE DA FLAUTA DE ÓLEO DA OWS-1000 | Insumo | Diversos | Diversos | Diversos | Diversos Diversos | Diversos | Clean
CEBD02859-00 | MANÔMETRO DIFERENCIAL 0-50 POLEGADAS D'AGUA | Insumo | Diversos | Diversos | Diversos | Diversos Diversos | Diversos | Clean
CEBD00681-00 | MANOMETRO DN63 G1/4 VERT. INOX 0-4KG | Insumo | Diversos | Diversos | Diversos | Diversos Diversos | Diversos | Clean
CEBD00902-00 | MANOMETRO RETO 2.1/2 CX. INOX 0-1KGF/015LBS C/ GI. | Insumo | Diversos | Diversos | Diversos | Diversos Diversos | Diversos | Clean
CEBD01224-00 | MANOPLA COM HASTE DE 430MM MRB430 DWA160PT | Insumo | Diversos | Diversos | Diversos | Diversos Diversos | Diversos | Clean
AMS406.04 | MANOPLA EMBORRACHADA DE 16" COM ROSCA DE 5/8" | Produto | Ferramental | Diversos | Diversos | Diversos Diversos | Diversos | AMS
AMS351.54 | MANOPLA EMBORRACHADA DE 18" COM ROSCA RÁPIDA | Produto | Ferramental | Diversos | Diversos | Diversos Diversos | Diversos | AMS
CEBD02643-00 | MANOPLA ROTATIVA MR | Insumo | Diversos | Diversos | Diversos | Diversos Diversos | Diversos | Clean
CEBD03115-00 | MANOPLA ROTATIVA MRX-DWB-160 LONG STYLE | Insumo | Diversos | Diversos | Diversos | Diversos Diversos | Diversos | Clean
CEBD01760-00 | MANOPLA ROTATIVA MRX160D-130E | Insumo | Diversos | Diversos | Diversos | Diversos Diversos | Diversos | Clean
CEBD01015-00 | MANTA | Insumo | Diversos | Outros | Diversos | Outros Diversos | Diversos | Clean
COT58034 | MANUTENÇÃO CORRETIVA EM 3 SONDAS MULTIPARAMÉTRICAS, CONFORME CONTRATO 27.230/14 | Serviço | Hora Técnica | Diversos | Diversos | Diversos Diversos | Hidrologia | Clean
COT38679 | MANUTENÇÃO CORRETIVA EM 5 SONDAS MULTIPARAMÉTRICAS, CONFORME CONTRATO 44.896/13 | Serviço | Hora Técnica | Diversos | Diversos | Diversos Diversos | Hidrologia | Clean
COT46306 | MANUTENÇÃO CORRETIVA EM 6 SONDAS MULTIPARAMÉTRICAS | Serviço | Hora Técnica | Diversos | Diversos | Diversos Diversos | Hidrologia | Clean
CEBHORATECPREV | MANUTENÇÃO DE EQUIPAMENTO - HORA TECNICA | Serviço | Hora Técnica | Diversos | Diversos | Diversos Diversos | Diversos | Clean
CEBHORATECPREV-CAMPO | MANUTENÇÃO DE EQUIPAMENTO - HORA TECNICA (EM CAMPO) | Serviço | Hora Técnica | Diversos | Diversos | Diversos Diversos | Diversos | Clean
CEBHORATECPREV-HID | MANUTENÇÃO DE EQUIPAMENTO - HORA TECNICA-HID | Serviço | Hora Técnica | Diversos | Diversos | Diversos Diversos | Hidrologia | Clean
SERV - MANUT EUA | MANUTENÇÃO NOS ESTADOS UNIDOS | Serviço | Hora Técnica | Diversos | Diversos | Diversos Diversos | Diversos | Clean
SONMANUTBTPCMDGPS | MANUTENÇÃO PLACA BLUETOOTH PCM DGPS | Serviço | Hora Técnica | Diversos | Diversos | Diversos Diversos | Diversos | Clean
CEBMANUTPREVMENS | MANUTENÇÃO PREVENTIVA MENSAL | Serviço | Hora Técnica | Diversos | Diversos | Diversos Diversos | Diversos | Clean
CEBHORA-REMANU | MANUTENÇÃO/CONSERTO - HORA TECNICA DE CABO REMANUFATURADO | Serviço | Hora Técnica | Diversos | Diversos | Diversos Diversos | Diversos | Clean
CEBHORATECCORR-HID | MANUTENÇÃO/CONSERTO - HORA TECNICA-HID | Serviço | Hora Técnica | Diversos | Diversos | Diversos Diversos | Hidrologia | Clean
COT47431 | MANUTENÇÃO/CONSERTO DO AMOSTRADOR CC (COLETOR) MARCA ISCO MOD. 4700 | Serviço | Hora Técnica | Diversos | Diversos | Diversos Diversos | Hidrologia | Clean
CEBD02360-00 | MÃO FRANCESA REFORÇADA 300MM | Insumo | Diversos | Diversos | Diversos | Diversos Diversos | Diversos | Clean
AMS400.99 | MARTELETE (SLIDE HAMMER) | Produto | Ferramental | Diversos | Diversos | Diversos Diversos | Diversos | AMS
CEBF00345-00 | MARTELO DE INOX | Insumo | Ferramental | Diversos | Diversos | Diversos Diversos | Diversos | Clean
CEBD02368-00 | MARTHE 3G A800 HE910 EUD COM ANTENA ARTICULADA | Insumo | Diversos | Diversos | Diversos | Diversos Diversos | Diversos | Clean
CEBD02615-00 | MASCARA DE CALIBRAÇÃO E3POINT | Insumo | Diversos | Outros | Diversos | Outros Diversos | Diversos | Clean
CEBD01951-00 | MASSA PLASTICA EMBALAGEM DE 495 GR | Insumo | Diversos | Outros | Diversos | Outros Diversos | Diversos | Clean
CEBD01468-00 | MB INTEL BOX DH 61WWB3 | Insumo | Diversos | Diversos | Diversos | Diversos Diversos | Diversos | Clean
CEBD00719-00 | MDW-C10-2 | Insumo | Diversos | Diversos | Diversos | Diversos Diversos | Diversos | Clean
SONHIDRS-01 | MEDIDOR - MEDIDOR DE VAZÃO ADCP | Produto | M9 | Medidor de Vazão | RS-M9 | Medidor de Vazão RS-M9 | Hidrologia | SON
SONHIDRS-07 | MEDIDOR ACÚSTICO EMBARCADO M9 (SONTEK): | Produto | M9 | Medidor de Vazão | RS-M9 | Medidor de Vazão RS-M9 | Hidrologia | SON
SONMINIADP | MEDIDOR ACUSTICO SONTEK MINI | Produto | ADP | Medidor de Vazão | Fixo | Medidor de Vazão Fixo | Hidrologia | SON
SONHIDARG-01 | MEDIDOR ADCP HORIZONTAL ARGONAUT SL3000-3G | Produto | Argonaut | Medidor de Vazão | Argonaut SL | Medidor de Vazão Argonaut SL | Hidrologia | SON
SONRS-S5 | MEDIDOR ADCP RIVERSURVEYOR S5 PARA MEDIÇÃO DE VELOCIDADE DE FLUXO | Produto | M9 | Medidor de Vazão | RS-M9 | Medidor de Vazão RS-M9 | Hidrologia | SON
COT0040531 | MEDIDOR ADCP RIVERSURVEYOR S5: | Produto | M9 | Medidor de Vazão | RS-M9 | Medidor de Vazão RS-M9 | Hidrologia | SON
CEBF00784-00 | MEDIDOR ADCP RS-M9, COM BARCO FLUTUANTE E GPS - SONTEK | Produto | M9 | Medidor de Vazão | RS-M9 | Medidor de Vazão RS-M9 | Hidrologia | SON
CEBF00785-00 | MEDIDOR ADCP RS5, COM BARCO FLUTUANTE E GPS - SONTEK | Produto | M9 | Medidor de Vazão | RS-M9 | Medidor de Vazão RS-M9 | Hidrologia | SON
CEBF00786-00 | MEDIDOR ADCP RS5, SEM BARCO FLUTUANTE E COM GPS - SONTEK | Produto | M9 | Medidor de Vazão | RS-M9 | Medidor de Vazão RS-M9 | Hidrologia | SON
ISC68-2000-008 | MEDIDOR ÁREA X VELOCIDADE 2151 ÁREA CLASSIFICADA | Reposição | Acessório | Amostrador | Diversos | Amostrador Diversos | Hidrologia | ISCO
ISCHIDSIGN-01 | MEDIDOR ÁREA X VELOCIDADE POR ULTRASSOM COM SAÍDA 4-20MA, MOD. SIGNATURE | Produto | Signature | Medidor de Vazão | Fixo | Medidor de Vazão Fixo | Hidrologia | ISCO
SONXR1500 | MEDIDOR ARGONAUT XR1500 SONTEK | Produto | Argonaut | Medidor de Vazão | Argonaut SL | Medidor de Vazão Argonaut SL | Hidrologia | SON
AMS29360 | MEDIDOR DE COMPACTAÇÃO DE SOLO DIGITAL | Produto | Ferramental | Diversos | Diversos | Diversos Diversos | Diversos | AMS
YSI606121 | MEDIDOR DE CONDUTIVIDADE E TEMPERATURA YSI DO TIPO CANETA MODELO EC30A. | Produto | EC30A | Sonda | Serie EcoSense | Sonda Serie EcoSense | Hidrologia | YSI
SONADP1500 | MEDIDOR DE FREQUENCIA ADP1500 SONTEK | Produto | ADP | Medidor de Vazão | Fixo | Medidor de Vazão Fixo | Hidrologia | SON
MJK201215 | MEDIDOR DE NÍVEL COM SENSOR ULTRASSÔNICO SHUTTLE 200570 - (0 A 15 METROS) | Produto | MAGFLUX | Medidor de Vazão | Fixo | Medidor de Vazão Fixo | Hidrologia | MJK
DAAH3553 | MEDIDOR DE NÍVEL D'ÁGUA WATERLOG TIPO BORBULHAMENTO | Produto | DataLogger | Metereologia | Fixo | Metereologia Fixo | Hidrologia | YSI
CPBCS451L15M29SASNCC | MEDIDOR DE NÍVEL MODELO CS451-L EM AÇO INOXIDÁVEL | Produto | Sensor | Telemetria | Fixo | Telemetria Fixo | Hidrologia | Campbell
COT43025 | MEDIDOR DE NÍVEL TIPO RADAR (DAAH3613I)COM CAIXA SELADA E 4-20MA | Produto | Sensor | Metereologia | Fixo | Metereologia Fixo | Hidrologia | YSI
NIV31010005000020 | MEDIDOR DE NÍVEL ULTRASSÔNICO COM DISPLAY REMOTO - NIVELCO | Produto | Sensor | Medidor de Vazão | Portátil | Medidor de Vazão Portátil | Hidrologia | NIVELCO
GWIAP0200-125 | MEDIDOR DE NÍVEL WL430-15PSI- RANGE 10M (ESGOTO) - CABO 38 METROS | Produto | Sensor | Medidor de Vazão | Fixo | Medidor de Vazão Fixo | Hidrologia | Global Water
ISC68-4360-060-10M | MEDIDOR DE NIVEL/VAZÃO LASER FLOW ISCO SIGNATURE (CABO 10M) | Produto | Signature | Medidor de Vazão | Fixo | Medidor de Vazão Fixo | Hidrologia | ISCO
ISC68-4360-060-23M | MEDIDOR DE NIVEL/VAZÃO LASER FLOW ISCO SIGNATURE (CABO 23M) | Produto | Signature | Medidor de Vazão | Fixo | Medidor de Vazão Fixo | Hidrologia | ISCO
ISC68-4310-000-10M | MEDIDOR DE NIVEL/VAZÃO ULTRASSÔNICO ISCO SIGNATURE | Produto | Signature | Medidor de Vazão | Fixo | Medidor de Vazão Fixo | Hidrologia | ISCO
ISC68-4310-000-5M | MEDIDOR DE NIVEL/VAZÃO ULTRASSÔNICO ISCO SIGNATURE | Produto | Signature | Medidor de Vazão | Fixo | Medidor de Vazão Fixo | Hidrologia | ISCO
ISCHIDSIG-01 | MEDIDOR DE NIVEL/VAZÃO ULTRASSÔNICO ISCO SIGNATURE | Produto | Signature | Medidor de Vazão | Fixo | Medidor de Vazão Fixo | Hidrologia | ISCO
ISC68-4310-000-60M | MEDIDOR DE NIVEL/VAZÃO ULTRASSÔNICO ISCO SIGNATURE COM 60 METROS DE CABO | Produto | Signature | Medidor de Vazão | Fixo | Medidor de Vazão Fixo | Hidrologia | ISCO
COT85598 | MEDIDOR DE OXIGÊNIO DISSOLVIDO | Produto | PRO20 | Sonda | Serie Pro | Sonda Serie Pro | Hidrologia | YSI
YSIHIDPRO20-02 | MEDIDOR DE OXIGÊNIO DISSOLVIDO | Produto | PRO20 | Sonda | Serie Pro | Sonda Serie Pro | Hidrologia | YSI
COT51034 | MEDIDOR DE OXIGÊNIO DISSOLVIDO | Produto | PRODO | Sonda | Serie ProDigital | Sonda Serie ProDigital | Hidrologia | Clean
COT51039 | MEDIDOR DE OXIGÊNIO DISSOLVIDO | Produto | PRODO | Sonda | Serie ProDigital | Sonda Serie ProDigital | Hidrologia | Clean
YSIHID550A-01 | MEDIDOR DE OXIGENIO DISSOLVIDO YSI 550A | Produto | 550 | Sonda | Serie Lab & Field | Sonda Serie Lab & Field | Hidrologia | YSI
YSI550A-25CC | MEDIDOR DE OXIGÊNIO PORTÁTIL MODELO 550A CABO DE 25FT 7,5 METROS COM MALETA | Produto | 550 | Sonda | Serie Lab & Field | Sonda Serie Lab & Field | Hidrologia | YSI
YSIPH10A | MEDIDOR DE PH E TEMPERATURA YSI DO TIPO CANETA MODELO PH10A. | Produto | PH100 | Sonda | Serie EcoSense | Sonda Serie EcoSense | Hidrologia | YSI
ISC60-4307-018 | MEDIDOR DE PH/TEMPERATURA PARA MEDIDORES DE VAZÃO ISCO SIGNATURE | Produto | Signature | Medidor de Vazão | Fixo | Medidor de Vazão Fixo | Hidrologia | ISCO
ISC60-4307-019 | MEDIDOR DE PH/TEMPERATURA PARA MEDIDORES DE VAZÃO ISCO SIGNATURE | Produto | Signature | Medidor de Vazão | Fixo | Medidor de Vazão Fixo | Hidrologia | ISCO
SONHIDFT-04 | MEDIDOR DE VAZÃO - VELOCIDADES DE FLUXOS DE AGUA ACUSTICO POR DOPPLER | Produto | FlowTracker | Medidor de Vazão | FlowTracker | Medidor de Vazão FlowTracker | Hidrologia | SON
COT24019 | MEDIDOR DE VAZÃO 2150 COM FLOW LINK 5.1 | Produto | Sensor | Medidor de Vazão | Portátil | Medidor de Vazão Portátil | Hidrologia | Clean
ISC68-4250-001 | MEDIDOR DE VAZÃO 4250 (ÁREA VELOCIDADE) | Produto | 4000 series Isco | Medidor de Vazão | Fixo | Medidor de Vazão Fixo | Hidrologia | ISCO
ISC68-4250-002 | MEDIDOR DE VAZÃO 4250 (ÁREA VELOCIDADE) | Produto | 4000 series Isco | Medidor de Vazão | Fixo | Medidor de Vazão Fixo | Hidrologia | ISCO
SONHIDRS-06 | MEDIDOR DE VAZÃO ADCP M9 | Produto | M9 | Medidor de Vazão | RS-M9 | Medidor de Vazão RS-M9 | Hidrologia | SON
RDIRIVRAY600 | MEDIDOR DE VAZÃO ADCP RIVER RAY 600 KHZ. | Reposição | Acessório | Medidor de Vazão | Portátil | Medidor de Vazão Portátil | Hidrologia | SON
SONHIDFT-06 | MEDIDOR DE VAZÃO ADV - MODELO FLOWTRACKER2 COM SENSOR DE PROFUNDIDADE E HASTE DE 1,2 METROS - SONTEK | Produto | FlowTracker | Medidor de Vazão | FlowTracker | Medidor de Vazão FlowTracker | Hidrologia | SON
ISCHIDSIG-03 | MEDIDOR DE VAZÃO ÁRA VELOCIDADE SIGNATURE | Produto | Signature | Medidor de Vazão | Fixo | Medidor de Vazão Fixo | Hidrologia | ISCO
ISC68-4350-000-10M | MEDIDOR DE VAZAO ÁREA X VELOCIDADE ISCO SIGNATURE | Produto | Signature | Medidor de Vazão | Fixo | Medidor de Vazão Fixo | Hidrologia | ISCO
COT27203 | MEDIDOR DE VAZÃO COM PRINCÍPIO DOPPLER PORTÁTIL DO TIPO ÁREA X VELOCIDADE MODELO 2150. | Produto | Sensor | Medidor de Vazão | Portátil | Medidor de Vazão Portátil | Hidrologia | Clean
COT89719 | MEDIDOR DE VAZÃO DE LÍQUIDOS - EMPENHO 2019NE800457 | Produto | Argonaut | Medidor de Vazão | Portátil | Medidor de Vazão Portátil | Hidrologia | SON
MJK297113-150-00 | MEDIDOR DE VAZÃO ELETROMÁGNETICO COM FLANGE DE 1" MODELO MAGFLUX 7100 | Produto | MAGFLUX | Medidor de Vazão | Fixo | Medidor de Vazão Fixo | Hidrologia | MJK
MJK297128-150-00 | MEDIDOR DE VAZÃO ELETROMÁGNETICO DIÂMETRO 3" COM FLANGE - MODELO MAGFLUX 7100 | Produto | MAGFLUX | Medidor de Vazão | Fixo | Medidor de Vazão Fixo | Hidrologia | MJK
MJK297131-150-00 | MEDIDOR DE VAZÃO ELETROMÁGNETICO DIÂMETRO 4" COM FLANGE - MODELO MAGFLUX 7100 | Produto | MAGFLUX | Medidor de Vazão | Fixo | Medidor de Vazão Fixo | Hidrologia | MJK
MJK297140-150-00 | MEDIDOR DE VAZÃO ELETROMÁGNETICO DIÂMETRO 8" COM FLANGE - MODELO MAGFLUX 7100 | Produto | MAGFLUX | Medidor de Vazão | Fixo | Medidor de Vazão Fixo | Hidrologia | MJK
MJK207137-016-00 | MEDIDOR DE VAZÃO ELETROMÁGNETICO DN150 EN/PN16 COM FLANGE-MODELO MAGFLUX 7100 | Produto | MAGFLUX | Medidor de Vazão | Fixo | Medidor de Vazão Fixo | Hidrologia | MJK
001820 | MEDIDOR DE VAZÃO HIDROLOGICO MODELO FLOWTRACKER 2 | Produto | FlowTracker | Medidor de Vazão | FlowTracker | Medidor de Vazão FlowTracker | Hidrologia | SON
001731 | MEDIDOR DE VAZÃO HIDROLÓGICO MODELO FLOWTRACKER 2 | Produto | FlowTracker | Medidor de Vazão | FlowTracker | Medidor de Vazão FlowTracker | Hidrologia | SON
001900 | MEDIDOR DE VAZÃO HIDROLÓGICO MODELO FLOWTRACKER 2 | Produto | FlowTracker | Medidor de Vazão | FlowTracker | Medidor de Vazão FlowTracker | Hidrologia | SON
002059 | MEDIDOR DE VAZÃO HIDROLÓGICO MODELO FLOWTRACKER 2 | Produto | FlowTracker | Medidor de Vazão | FlowTracker | Medidor de Vazão FlowTracker | Hidrologia | SON
SONFT2-HH | MEDIDOR DE VAZÃO HIDROLÓGICO MODELO FLOWTRACKER 2 | Produto | FlowTracker | Medidor de Vazão | FlowTracker | Medidor de Vazão FlowTracker | Hidrologia | SON
001721 | MEDIDOR DE VAZÃO HIDROLÓGICO PORTÁTIL MODELO RIVERSURVEYOR M9 - SONTEK | Produto | M9 | Medidor de Vazão | RS-M9 | Medidor de Vazão RS-M9 | Hidrologia | SON
001961 | MEDIDOR DE VAZÃO HIDROLÓGICO PORTÁTIL MODELO RIVERSURVEYOR M9 - SONTEK | Produto | M9 | Medidor de Vazão | RS-M9 | Medidor de Vazão RS-M9 | Hidrologia | SON
COT104695 | MEDIDOR DE VAZÃO HIDROLÓGICO SONTEK MODELO ARGONAUT SL1500-3G | Produto | Argonaut | Medidor de Vazão | Portátil | Medidor de Vazão Portátil | Hidrologia | SON
SONSL1500-3G | MEDIDOR DE VAZÃO HIDROLÓGICO SONTEK MODELO ARGONAUT SL1500-3G | Produto | Argonaut | Medidor de Vazão | Argonaut SL | Medidor de Vazão Argonaut SL | Hidrologia | SON
SONHIDIQ-01 | MEDIDOR DE VAZÃO IQ PLUS | Produto | IQ PLUS | Medidor de Vazão | Fixo | Medidor de Vazão Fixo | Hidrologia | SON
ISC68-4210-001 | MEDIDOR DE VAZÃO ISCO 4210 | Produto | 4000 series Isco | Medidor de Vazão | Fixo | Medidor de Vazão Fixo | Hidrologia | ISCO
ISC68-4230-002 | MEDIDOR DE VAZÃO ISCO 4230 | Produto | 4000 series Isco | Medidor de Vazão | Fixo | Medidor de Vazão Fixo | Hidrologia | ISCO
ISC68-7100-005 | MEDIDOR DE VAZÃO ISCO ADFM PRO20 | Reposição | Acessório | Medidor de Vazão | Portátil | Medidor de Vazão Portátil | Hidrologia | ISCO
ISC68-7200-006 | MEDIDOR DE VAZÃO ISCO HOT TAP (ADFM PRO20 HTI) | Reposição | Acessório | Medidor de Vazão | Portátil | Medidor de Vazão Portátil | Hidrologia | ISCO
ISC68-4230-001 | MEDIDOR DE VAZÃO MODELO 4230 | Produto | 4000 series Isco | Medidor de Vazão | Fixo | Medidor de Vazão Fixo | Hidrologia | ISCO
SON9000-00115 | MEDIDOR DE VAZÃO MODELO FLOW TRACKER PARA ESTUDOS HIDROLÓGICOS | Produto | FlowTracker | Medidor de Vazão | FlowTracker | Medidor de Vazão FlowTracker | Hidrologia | SON
SONFT2D-2M | MEDIDOR DE VAZÃO MODELO FLOW TRACKER PARA ESTUDOS HIDROLÓGICOS | Produto | FlowTracker | Medidor de Vazão | FlowTracker | Medidor de Vazão FlowTracker | Hidrologia | SON
COT46439 | MEDIDOR DE VAZÃO MODELO FLOWTRACKER | Produto | FlowTracker | Medidor de Vazão | FlowTracker | Medidor de Vazão FlowTracker | Hidrologia | SON
ISC68-4310-000-23M | MEDIDOR DE VAZÃO MODELO ISCO SIGNATURE | Produto | Signature | Medidor de Vazão | Fixo | Medidor de Vazão Fixo | Hidrologia | ISCO
ISC68-4350-000-23M | MEDIDOR DE VAZÃO MODELO SIGNATURE COM SENSOR TIENET ÁREA X VELOCIDADE DE 23 METROS. | Produto | Signature | Medidor de Vazão | Fixo | Medidor de Vazão Fixo | Hidrologia | ISCO
COT59160 | MEDIDOR DE VAZÃO MV02 | Produto | MV02 | Medidor de Vazão | Portátil | Medidor de Vazão Portátil | Hidrologia | ISCO
COT59738 | MEDIDOR DE VAZÃO MV03 | Produto | MV03 | Medidor de Vazão | Portátil | Medidor de Vazão Portátil | Hidrologia | ISCO
SONHIDRSM9-01 | MEDIDOR DE VAZÃO PARA ESTUDOS HIDROLÓGICOS COM TECNOLOGIA ADCP | Produto | M9 | Medidor de Vazão | RS-M9 | Medidor de Vazão RS-M9 | Hidrologia | SON
001840 | MEDIDOR DE VAZÃO PORTÁTIL MODELO LASER FLOW + SIGNATURE | Produto | Signature | Medidor de Vazão | Fixo | Medidor de Vazão Fixo | Hidrologia | ISCO
ISC68-4360-160 | MEDIDOR DE VAZÃO PORTÁTIL MODELO LASER FLOW + SIGNATURE | Produto | Signature | Medidor de Vazão | Fixo | Medidor de Vazão Fixo | Hidrologia | ISCO
ISCHIDSIG-02 | MEDIDOR DE VAZÃO SIGNATURE - CONJUNTO TRANSMISSOR, VELOCIDADE E PROFUNDIDADE | Produto | Signature | Medidor de Vazão | Fixo | Medidor de Vazão Fixo | Hidrologia | ISCO
SONHIDRS-02 | MEDIDOR DE VAZÃO TIPO DOPPLER | Produto | M9 | Medidor de Vazão | RS-M9 | Medidor de Vazão RS-M9 | Hidrologia | SON
CEBF00807-00 | MEDIDOR DE VAZÃO TIPO TURBINA PARA GASES | Produto | Outros | Outros | Diversos | Outros Diversos | Diversos | Clean
ISC68-3010-028 | MEDIDOR DE VAZÃO ULTRASÔNICO ISCO 3010 | Produto | DataLogger | Telemetria | Fixo | Telemetria Fixo | Hidrologia | ISCO
ISCO3210 | MEDIDOR DE VAZÃO ULTRASSÔNICO MODELO 3210 - ISCO | Produto | DataLogger | Telemetria | Fixo | Telemetria Fixo | Hidrologia | ISCO
CEBF00644-00 | MEDIDOR DE VAZÃO ULTRASSÔNICO SIGNATURE | Produto | Signature | Medidor de Vazão | Fixo | Medidor de Vazão Fixo | Hidrologia | ISCO
SONHIDIQ-02 | MEDIDOR DE VAZÃO, PELO MÉTODO ACÚSTICO DOPPLER (FIXO) | Produto | IQ PLUS | Medidor de Vazão | Fixo | Medidor de Vazão Fixo | Hidrologia | SON
COT39083 | MEDIDOR DE VELOCIDADE DE FLUXO | Produto | Sensor | Metereologia | Fixo | Metereologia Fixo | Hidrologia | Clean
SONHIDFT-05 | MEDIDOR DE VELOCIDADE E VAU PARA CANAIS DE BAIXA VAZÃO | Produto | FlowTracker | Medidor de Vazão | FlowTracker | Medidor de Vazão FlowTracker | Hidrologia | SON
GWIBA1100 | MEDIDOR DE VELOCIDADE MODELO FP111 | Reposição | Sensor | Medidor de Vazão | Portátil | Medidor de Vazão Portátil | Hidrologia | Global Water
GWIBB1100 | MEDIDOR DE VELOCIDADE MODELO FP211 | Reposição | Sensor | Medidor de Vazão | Portátil | Medidor de Vazão Portátil | Hidrologia | Global Water
GWIBC1100 | MEDIDOR DE VELOCIDADE MODELO FP311 | Reposição | Sensor | Medidor de Vazão | Portátil | Medidor de Vazão Portátil | Hidrologia | Global Water
SONADP250KHZ | MEDIDOR DOPPLER ACÚSTICO ADP, FREQÜÊNCIA DE 250KHZ | Produto | ADP | Medidor de Vazão | Fixo | Medidor de Vazão Fixo | Hidrologia | SON
SONHS-M9 | MEDIDOR HIDROGRÁFICO MODELO HS-M9 | Produto | M9 | Medidor de Vazão | RS-M9 | Medidor de Vazão RS-M9 | Hidrologia | SON
COT51567 | MEDIDOR MULTIPARÂMETRO DE QUALIDADE DA ÁGUA | Produto | Pro Plus | Sonda | Serie Pro | Sonda Serie Pro | Hidrologia | Clean
YSIHIDPRO-20 | MEDIDOR MULTIPARAMETRO YSI PROFESSIONAL PLUS | Produto | PRO20 | Sonda | Serie Pro | Sonda Serie Pro | Hidrologia | YSI
YSIHIDEXO-01 | MEDIDOR MULTIPARÂMETROS MODELO YSI EXO1 | Produto | EXO (Completa) | Sonda | Serie EXO | Sonda Serie EXO | Hidrologia | YSI
YSIHIDEXO1-03 | MEDIDOR MULTIPARÂMETROS MODELO YSI EXO1 | Produto | EXO (Completa) | Sonda | Serie EXO | Sonda Serie EXO | Hidrologia | YSI
COT95244/8 | MEDIDOR ON LINE T/PH/POT.REDOX/OD | Produto | Amostrador | Amostrador Refrigerado | Fixo | Amostrador Refrigerado Fixo | Hidrologia | YSI
COT95244/1 | MEDIDOR ONLINE TEMP/COND/PH/ORP/NTU/SST/OD | Produto | Amostrador | Amostrador Refrigerado | Fixo | Amostrador Refrigerado Fixo | Hidrologia | YSI
YSI550A-12 | MEDIDOR OXIGÊNIO PORTÁTIL MODELO 550 A (12FT/3,65M) SEM MALETA. | Produto | 550 | Sonda | Serie Lab & Field | Sonda Serie Lab & Field | Hidrologia | YSI
YSI550A-100CC | MEDIDOR OXIGÊNIO PORTÁTIL MODELO 550A CABO DE 100FT 33 METROS COM MALETA | Produto | 550 | Sonda | Serie Lab & Field | Sonda Serie Lab & Field | Hidrologia | YSI
YSI550A-100 | MEDIDOR OXIGÊNIO PORTÁTIL MODELO 550A COM CABO DE 100FT (30 METROS) | Produto | 550 | Sonda | Serie Lab & Field | Sonda Serie Lab & Field | Hidrologia | YSI
YSIPH10 | MEDIDOR PH10A - PH E TEMPERATURA- YSI - TIPO CANETA | Produto | PH100 | Sonda | Serie EcoSense | Sonda Serie EcoSense | Hidrologia | YSI
YSI603224 | MEDIDOR PROFESSIONAL PLUS COMPLETO COM CABO DE 4 METROS (OD GALV, PH, ORP, COND E TEMP) | Produto | Pro Plus | Sonda | Serie Pro | Sonda Serie Pro | Hidrologia | YSI
COT71619 | MEDIDOR PROFESSIONAL PLUS COMPLETO COM CABO DE 4 METROS (OD POLAROG, PH, ORP, COND E TEMP) | Produto | Pro Plus | Sonda | Serie Pro | Sonda Serie Pro | Hidrologia | Clean
YSI603193 | MEDIDOR PROODO COMPLETO COM CABO DE 10 METROS (OD ÓTICO) | Produto | PRODO | Sonda | Serie ProDigital | Sonda Serie ProDigital | Hidrologia | YSI
001928 | MEDIDOR VAZÃO ADCP RS-5 | Produto | RS5 | Medidor de Vazão | RS5 | Medidor de Vazão RS5 | Hidrologia | SON
SONHIDRS5-01 | MEDIDOR VAZÃO ADCP RS-5 | Produto | RS5 | Medidor de Vazão | RS5 | Medidor de Vazão RS5 | Hidrologia | SON
SONHIDRS5-02 | MEDIDOR VAZÃO ADCP RS-5 | Produto | RS5 | Medidor de Vazão | RS5 | Medidor de Vazão RS5 | Hidrologia | SON
SONHIDRS5-03 | MEDIDOR VAZÃO ADCP RS-5 | Produto | RS5 | Medidor de Vazão | RS5 | Medidor de Vazão RS5 | Hidrologia | SON
SONHIDRS5-04 | MEDIDOR VAZÃO ADCP RS-5 | Produto | RS5 | Medidor de Vazão | RS5 | Medidor de Vazão RS5 | Hidrologia | SON
SONRS5-STD-PK1 | MEDIDOR VAZÃO ADCP RS-5 | Produto | RS5 | Medidor de Vazão | RS5 | Medidor de Vazão RS5 | Hidrologia | SON
SONRS5-I-2 | MEDIDOR VAZÃO ADCP RS-5 (APENAS ADCP, SEM ACESSÓRIOS | Produto | RS5 | Medidor de Vazão | RS5 | Medidor de Vazão RS5 | Hidrologia | SON
SONRS5-MAX-PK5 | MEDIDOR VAZÃO ADCP RS-5 COM DGNSS E FLUTUANTE. | Produto | RS5 | Medidor de Vazão | RS5 | Medidor de Vazão RS5 | Hidrologia | SON
SONRS5-MAX-PK1 | MEDIDOR VAZÃO ADCP RS-5 COM GPS - SONTEK | Produto | RS5 | Medidor de Vazão | RS5 | Medidor de Vazão RS5 | Hidrologia | SON
001828 | MEDIDOR VAZÃO ADCP RS-5 COM HYDROBOARD | Produto | RS5 | Medidor de Vazão | RS5 | Medidor de Vazão RS5 | Hidrologia | SON
001962 | MEDIDOR VAZÃO ADCP RS-5 COM PLATAFORMA FLUTUANTE | Produto | RS5 | Medidor de Vazão | RS5 | Medidor de Vazão RS5 | Hidrologia | SON
SONRS5-STD-PK3 | MEDIDOR VAZÃO ADCP RS-5 COM PLATAFORMA FLUTUANTE | Produto | RS5 | Medidor de Vazão | RS5 | Medidor de Vazão RS5 | Hidrologia | SON
SONHIDIQ-03 | MEDIDOR VAZÃO FIXO IQ PLUS | Produto | IQ PLUS | Medidor de Vazão | Fixo | Medidor de Vazão Fixo | Hidrologia | SON
SON-IQP | MEDIDOR VAZÃO FIXO IQ PLUS RANGE: 5,00 METROS | Produto | IQ PLUS | Medidor de Vazão | Fixo | Medidor de Vazão Fixo | Hidrologia | SON
SON-IQS | MEDIDOR VAZÃO FIXO IQ STANDARD RANGE: 1,50 METROS | Produto | IQ Standard | Medidor de Vazão | Fixo | Medidor de Vazão Fixo | Hidrologia | SON
SONHIDFT-01 | MEDIDOR VEL/FLUXOSONTEK/YSI/FLOWTRACKER | Produto | FlowTracker | Medidor de Vazão | FlowTracker | Medidor de Vazão FlowTracker | Hidrologia | SON
ISCHIDSIG-05 | MEDIDOR VELOCIDADE E FLUXO/TELEDYNE | Produto | Acessório | Medidor de Vazão | Portátil | Medidor de Vazão Portátil | Hidrologia | ISCO
YSI606079 | MEDIDOR YSI EC300A - MEDIDOR DE CONDUTIVIDADE E TEMPERATURA | Produto | EC300 | Sonda | Serie EcoSense | Sonda Serie EcoSense | Hidrologia | YSI
CEBD01335-00 | MEIA LUVA A/C 3000 BSP 1/2 | Insumo | Diversos | Diversos | Diversos | Diversos Diversos | Diversos | Clean
CEBD01589-00 | MEIA LUVA A/C 3000 BSP 2.1/2 | Insumo | Diversos | Diversos | Diversos | Diversos Diversos | Diversos | Clean
CEBD01336-00 | MEIA LUVA A/C 3000 NPT 1/4 | Insumo | Diversos | Diversos | Diversos | Diversos Diversos | Diversos | Clean
CEBD01337-00 | MEIA LUVA A/C 3000 NPT 3/4 | Insumo | Diversos | Diversos | Diversos | Diversos Diversos | Diversos | Clean
CEBD01869-00 | MEIA LUVA INOX 1" BSP | Insumo | Diversos | Diversos | Diversos | Diversos Diversos | Diversos | Clean
YSI627180 | MEMBRANA DE REPOSIÇÃO PARA SENSOR OD ÓTICO-ODO RTU/PRO DIGITAL | Reposição | Acessório | Sonda | Portátil | Sonda Portátil | Hidrologia | YSI
YSI599110-01 | MEMBRANA DE REPOSIÇÃO PARA SENSOR ÓTICO DE OXIGÊNIO DISSOLVIDO DO ANALISADOR MULTIPARÂMETROS MOD EXO | Reposição | Acessório | Sonda | Portátil | Sonda Portátil | Hidrologia | YSI
SON2313-00002 | MEMBRANA TECLADO FLOWTRACKER1 - SONTEK | Reposição | Acessório | Medidor de Vazão | Portátil | Medidor de Vazão Portátil | Hidrologia | SON
CEBB00294-00 | METALON QUAD. A/I AISI304/L 25X25X1,2M/M | Insumo | Diversos | Diversos | Diversos | Diversos Diversos | Diversos | Clean
SONP10-3D | MICROADV 10 MHZ PARA INSTRUMENTOS PARA ESTUDOS HIDROLÓGICOS | Produto | MicroADV | Medidor de Vazão | Portátil | Medidor de Vazão Portátil | Hidrologia | SON
SONP16-2D | MICROADV 16HZ (2D)- ORIENTAÇÃO LATERIAL | Produto | MicroADV | Medidor de Vazão | Portátil | Medidor de Vazão Portátil | Hidrologia | SON
CEBD01967-00 | MICROCOMPUTADOR PORTATIL DELL INSPIRON 15 5548 | Insumo | Diversos | Outros | Diversos | Outros Diversos | Diversos | Clean
CEBD01965-00 | MICROCOMPUTADOR PORTTIL DELL INSPIRON 14 5448 | Insumo | Diversos | Outros | Diversos | Outros Diversos | Diversos | Clean
SONMH-1500 | MINI ADP 1,5 MHZ, 3-D | Produto | ADP | Medidor de Vazão | Fixo | Medidor de Vazão Fixo | Hidrologia | SON
CEBD02630-00 | MINICONTATOR AZ | Insumo | Diversos | Outros | Diversos | Outros Diversos | Diversos | Clean
CEBD01789-00 | MINIDISJUNTOR TERMOMAGN MDW-C6-3 | Insumo | Diversos | Outros | Diversos | Outros Diversos | Diversos | Clean
CEBD01629-00 | MINIDISMOTOR UNIPOLAR TERMOMAGNETICO 10A MDW-C10 | Insumo | Diversos | Outros | Diversos | Outros Diversos | Diversos | Clean
CEBF00433-00 | MODEM 3G MODULADOR COMPORTO POR ANTENA 6DBI | Produto | Moden | Telemetria | Fixo | Telemetria Fixo | Hidrologia | Clean
ISS202368 | MODEM AIRLINK RV50 - PARA SISTEMA DE MONITORAMENTO DE QUALIDADE DE ÁGUÁ | Produto | Moden | Telemetria | Fixo | Telemetria Fixo | Hidrologia | YSI
ISC60-4307-021 | MODEM CELULAR GSM PARA MEDIDOR ISCO SIGNATURE | Reposição | Acessório | Medidor de Vazão | Portátil | Medidor de Vazão Portátil | Hidrologia | ISCO
CEBD00219-00 | MODEM CELULAR GSM/GPRS - APR03 | Produto | Moden | Telemetria | Fixo | Telemetria Fixo | Hidrologia | Clean
DAAH2192 | MODEM GPRS / GSM MODELO H-2192 - WATERLOG | Produto | Moden | Metereologia | Fixo | Metereologia Fixo | Hidrologia | YSI
EMEGPRS3G-XLD-ANT | MODEM GPRS 3G XLD ENCODER+ANTENA - EMECLEAN | Produto | EmeClean | Analisador | Diversos | Analisador Diversos | Hidrologia | EMEC
CPB00006 | MODEM GPRS TC65I DUODIGIT | Produto | Moden | Telemetria | Fixo | Telemetria Fixo | Hidrologia | Campbell
ISC60-5324-178 | MODEM GSM PARA AMOSTRADOR 6712 | Reposição | Acessório | Amostrador | Diversos | Amostrador Diversos | Hidrologia | ISCO
CEBF00264-00 | MODEM MARTHE GPRS A800 VT, ANTENA BASE MAGNETICA, FONTE | Produto | Moden | Telemetria | Fixo | Telemetria Fixo | Hidrologia | Clean
CEBF00069-00 | MODEM ROBUSTO PARA DATALOGGER | Produto | Moden | Telemetria | Fixo | Telemetria Fixo | Hidrologia | Clean
CEBF00482-00 | MODEM SATELITAL | Produto | Moden | Telemetria | Fixo | Telemetria Fixo | Hidrologia | Clean
CEBF00473-00 | MODEM SATELITAL IDP680/ST6100 | Produto | Moden | Telemetria | Fixo | Telemetria Fixo | Hidrologia | Clean
YSI200795 | MODEN CELULAR, RAVEN, EDGE: | Reposição | Acessório | Sonda | Portátil | Sonda Portátil | Hidrologia | YSI
CEBD02676-00 | MODULADOR TERMINAL (MODEM) EHS6 | Insumo | Diversos | Outros | Diversos | Outros Diversos | Diversos | Clean
CEBD03106-00 | MÓDULO 16 COM SAÍDA RELÉ UID-0016R | Insumo | Diversos | Outros | Diversos | Outros Diversos | Diversos | Clean
ISC60-2004-562 | MÓDULO 2105G | Reposição | Acessório | Amostrador | Diversos | Amostrador Diversos | Hidrologia | ISCO
ISC68-2000-065 | MÓDULO 2105G COM ANTENA | Reposição | Acessório | Amostrador | Diversos | Amostrador Diversos | Hidrologia | ISCO
ISC68-2000-093 | MÓDULO 2105G COM ANTENA | Reposição | Acessório | Amostrador | Diversos | Amostrador Diversos | Hidrologia | ISCO
ISC60-2004-007 | MÓDULO 2150 | Reposição | Acessório | Amostrador | Diversos | Amostrador Diversos | Hidrologia | ISCO
ISC60-9004-040 | MÓDULO 780 PARA ENTRADA ANALÓGICA 4-20MA | Reposição | Acessório | Amostrador | Diversos | Amostrador Diversos | Hidrologia | ISCO
CEBF00783-00 | MÓDULO CONTROLADOR ANALÓGICO 8CANAIS | Produto | Outros | Outros | Diversos | Outros Diversos | Diversos | Clean
CEBF00850-00 | MODULO CONTROLADOR UNIVERSAL - 1 CANAL | Produto | Outros | Outros | Diversos | Outros Diversos | Diversos | Clean
CEBF00668-00 | MÓDULO CONVERSOR ANALÓGICO PARA OPC | Produto | Outros | Outros | Diversos | Outros Diversos | Diversos | Clean
CEBF00432-00 | MODULO DE ALIMENTAÇÃO 240VAC/24VDC/10A COM CARREGADOR DE BATERIA | Produto | Acessório | Monitoramento | Fixo | Monitoramento Fixo | Hidrologia | Clean
CEBF00430-00 | MODULO DE ALIMENTAÇÃO 24VDC/10A | Produto | Acessório | Monitoramento | Fixo | Monitoramento Fixo | Hidrologia | Clean
CEBF00431-00 | MODULO DE ALIMENTAÇÃO 24VDC/20A | Produto | Acessório | Monitoramento | Fixo | Monitoramento Fixo | Hidrologia | Clean
CEBF00245-00 | MÓDULO DE ALIMENTAÇÃO 24VDC/2A | Produto | Acessório | Monitoramento | Fixo | Monitoramento Fixo | Hidrologia | Clean
COT80338 | MÓDULO DE ALIMENTAÇÃO 24VDC/2A | Produto | Acessório | Monitoramento | Fixo | Monitoramento Fixo | Hidrologia | Clean
YSI610175 | MÓDULO DE ALIMENTAÇÃO PARA PROSWAP LOGGER | Reposição | Acessório | Sonda | Portátil | Sonda Portátil | Hidrologia | YSI
CEBF00814-00 | MÓDULO DE AUTOMAÇÃO TIPO 2 | Produto | Outros | Outros | Diversos | Outros Diversos | Diversos | Clean
CEBF00797-00 | MÓDULO DE AUTOMAÇÃO TIPO 3 | Produto | Outros | Outros | Diversos | Outros Diversos | Diversos | Clean
ISC60-2004-006 | MÓDULO DE BATERIA MODELO ISCO 2191 | Reposição | Acessório | Amostrador | Diversos | Amostrador Diversos | Hidrologia | ISCO
ISC60-4307-016 | MÓDULO DE COMUNICAÇÃO ETHERNET PARA MEDIDORES SIGNATURE | Reposição | Acessório | Medidor de Vazão | Portátil | Medidor de Vazão Portátil | Hidrologia | ISCO
CEBF00394-00 | MODULO DE COMUNICAÇÃO PARA PAINEL DE CONTROLE | Produto | Acessório | Telemetria | Fixo | Telemetria Fixo | Hidrologia | Clean
CEBD02091-00 | MÓDULO DE ENTRADA DIGITAL I0-DI16 | Insumo | Diversos | Outros | Diversos | Outros Diversos | Diversos | Clean
CEBD02089-00 | MÓDULO DE EXPANSÃO EX-A2X | Insumo | Diversos | Outros | Diversos | Outros Diversos | Diversos | Clean
CEBD01923-00 | MODULO DE EXPANSAO MODELO V200-18-E3XB | Insumo | Diversos | Outros | Diversos | Outros Diversos | Diversos | Clean
YSI480008Y | MÓDULO DE EXPANSÃO PARA SISTEMAS IQ SENSORNET DE ANALISES MULTIPARAMETROS MODELO: MIQ/JB CAIXA DE JU | Reposição | Acessório | Painel controlador | Diversos | Painel controlador Diversos | Hidrologia | YSI
YSI480004Y | MÓDULO DE FONTE DE ALIMENTAÇÃO PARA SISTEMAS IQ SENSORNET - MIQ/PS | Reposição | Acessório | Painel controlador | Diversos | Painel controlador Diversos | Hidrologia | YSI
SON28-0024 | MÓDULO DE GEOREFERENCIAMENTO RTK COM TRANS. BLUETOOTH | Produto | PCM | Medidor de Vazão | Portátil | Medidor de Vazão Portátil | Hidrologia | SON
SON28-0024-PCM | MÓDULO DE GEOREFERENCIAMENTO RTK COM TRANS. BLUETOOTH (APENAS PCM) | Produto | PCM | Medidor de Vazão | Portátil | Medidor de Vazão Portátil | Hidrologia | SON
SONBRIDGE-I-1 | MÓDULO DE INTERFACE MODELO BRIDGE | Reposição | Acessório | Medidor de Vazão | Portátil | Medidor de Vazão Portátil | Hidrologia | SON
ISC68-2050-002 | MÓDULO DE MEDIÇÃO DE VAZÃO 2150 | Reposição | Acessório | Medidor de Vazão | Portátil | Medidor de Vazão Portátil | Hidrologia | ISCO
YSI069258-2 | MÓDULO DE PRESSÃO MÉDIO PARA ANALISADOR MULTIPARÂMETROS YSI 6920 | Reposição | Sensor | Sonda | Portátil | Sonda Portátil | Hidrologia | YSI
YSI116243 | MODULO DE PRESSÃO MÉDIO PARA ANALISADORES MULTIPARÂMETROS MODELOS 6600, 6600EDS E 6600V2 | Reposição | Sensor | Sonda | Portátil | Sonda Portátil | Hidrologia | YSI
YSI068259-02 | MÓDULO DE PRESSÃO MEDIUM PARA SONDAS MULTIPARÂMETROS MODELO 6820 | Reposição | Sensor | Sonda | Portátil | Sonda Portátil | Hidrologia | YSI
YSI069258-1 | MÓDULO DE PRESSÃO RASA (ABSOLUTA) PARA SONDAS 6920 | Reposição | Sensor | Sonda | Portátil | Sonda Portátil | Hidrologia | YSI
YSI116245 | MÓDULO DE PRESSÃO RASA (VENTILADA) PARA SONDAS 6600/6600EDS/6600V2 | Reposição | Sensor | Sonda | Portátil | Sonda Portátil | Hidrologia | YSI
CEBD01226-00 | MÓDULO DE PROTEÇÃO ANTI SURTO SPW-M275-60/12,5 | Insumo | Diversos | Outros | Diversos | Outros Diversos | Diversos | Clean
YSI577613-01 | MODULO DE REFERÊNCIA COM GRADE DE PROTEÇÃO PARA SENSOR DE PH/ORP | Reposição | Sensor | Sonda | Portátil | Sonda Portátil | Hidrologia | YSI
YSI006580 | MÓDULO DE REFERÊNCIA PARA O SENSOR DE PH DOS ANALISADORES MULTIPARÂMETROS 600R E 600QS. | Reposição | Sensor | Sonda | Portátil | Sonda Portátil | Hidrologia | YSI
YSI626963 | MODULO DE REFERÊNCIA PARA SENSOR DE PH DO ANALISADOR MULTIPARÂMETROS MODELO PRODSS | Reposição | Acessório | Sonda | Portátil | Sonda Portátil | Hidrologia | YSI
YSI626964 | MODULO DE REFERÊNCIA PARA SENSOR DE PH/ORP DO ANALISADOR MULTIPARÂMETROS MODELO PRODSS | Reposição | Acessório | Sonda | Portátil | Sonda Portátil | Hidrologia | YSI
YSI577603-02 | MÓDULO DE REFERÊNCIA SEM GRADE DE PROTEÇÃO PARA SENSOR DE PH | Reposição | Sensor | Sonda | Portátil | Sonda Portátil | Hidrologia | YSI
YSI577613-02 | MÓDULO DE REFERÊNCIA SEM GRADE DE PROTEÇÃO PARA SENSOR DE PH/ORP | Reposição | Sensor | Sonda | Portátil | Sonda Portátil | Hidrologia | YSI
ISC60-2974-003 | MÓDULO DE REFRIGERAÇÃO PARA AMOSTRADOR AVALANCHE | Reposição | Acessório | Amostrador | Diversos | Amostrador Diversos | Hidrologia | ISCO
ISC60-2964-003 | MÓDULO DE REFRIGERAÇÃO PARA AMOSTRADOR GLACIER | Reposição | Acessório | Amostrador | Diversos | Amostrador Diversos | Hidrologia | ISCO
YSI626966 | MÓDULO DE REPOSIÇÃO (PONTEIRA) DO SENSOR DE AMÔNIO PARA YSI PRODSS | Reposição | Acessório | Sonda | Portátil | Sonda Portátil | Hidrologia | YSI
YSI599744-01 | MÓDULO DE REPOSIÇÃO DO SENSOR DE AMÔNIO (COM PROTEÇÃO) PARA SONDAS YSI EXO | Reposição | Acessório | Sonda | Portátil | Sonda Portátil | Hidrologia | YSI
YSI626967 | MÓDULO DE REPOSIÇÃO DO SENSOR DE CLORETO | Reposição | Sensor | Sonda | Portátil | Sonda Portátil | Hidrologia | YSI
YSI599745-01 | MÓDULO DE REPOSIÇÃO DO SENSOR DE CLORETO (COM PROTEÇÃO) PARA SONDAS YSI EXO | Reposição | Acessório | Sonda | Portátil | Sonda Portátil | Hidrologia | YSI
YSI599743-01 | MÓDULO DE REPOSIÇÃO DO SENSOR DE NITRATO (COM PROTEÇÃO) PARA SONDAS YSI EXO | Reposição | Acessório | Sonda | Portátil | Sonda Portátil | Hidrologia | YSI
YSI577603-01 | MÓDULO DE REPOSIÇÃO DO SENSOR DE PH (COM PROTEÇÃO) PARA SONDAS YSI EXO1 | Reposição | Acessório | Sonda | Portátil | Sonda Portátil | Hidrologia | YSI
YSI599795-01 | MÓDULO DE REPOSIÇÃO DO SENSOR DE PH (COM PROTEÇÃO) PARA SONDAS YSI EXO1 | Reposição | Acessório | Sonda | Portátil | Sonda Portátil | Hidrologia | YSI
CEBF00451-00 | MÓDULO DE REPOSIÇÃO DO SENSOR DE PH/ORP (COM PROTEÇÃO) PARA SONDAS YSI EXO1/EXO2 | Reposição | Acessório | Sonda | Portátil | Sonda Portátil | Hidrologia | YSI
YSI480014Y | MÓDULO DE SAÍDA ANALÓGICA IQ SENSORNET | Reposição | Acessório | Painel controlador | Diversos | Painel controlador Diversos | Hidrologia | YSI
CEBD02092-00 | MÓDULO DE SAÍDA TRANSISTOR I0T016 | Insumo | Diversos | Outros | Diversos | Outros Diversos | Diversos | Clean
001723 | MÓDULO DE TELEMETRIA 2,4 GHZ COM ALIMENTAÇÃO EXTERNA PARA COMUNICAÇÃO COM OS MEDIDORES DE VAZÃO HID | Reposição | Acessório | Medidor de Vazão | Portátil | Medidor de Vazão Portátil | Hidrologia | SON
001639 | MÓDULO DE TELEMETRIA 2.4 GHZ COM ALIMENTAÇÃO EXTERNA PARA REGISTRO DE DADOS REMOTO | Produto | Acessório | Telemetria | Fixo | Telemetria Fixo | Hidrologia | SON
SONPCM3-RTK | MÓDULO DE TELEMETRIA PCM 3, RTK, 2.4 GHZ COM ALIMENTAÇÃO EXTERNA PARA MEDIDOR HIDROLOGICO M9COM | Produto | PCM | Medidor de Vazão | Portátil | Medidor de Vazão Portátil | Hidrologia | SON
SONPCM-I-4 | MÓDULO DE TELEMETRIA PCM GPS ROVER | Produto | PCM | Medidor de Vazão | Portátil | Medidor de Vazão Portátil | Hidrologia | SON
001960 | MÓDULO DE TELEMETRIA PCM3, 2,4 GHZ COM ALIMENTAÇÃO EXTERNA PARA MEDIDOR HIDROLOGICO | Produto | PCM | Medidor de Vazão | RS-M9 | Medidor de Vazão RS-M9 | Hidrologia | SON
SONPCM3-BASIC | MÓDULO DE TELEMETRIA PCM3, 2,4 GHZ COM ALIMENTAÇÃO EXTERNA PARA MEDIDOR HIDROLOGICO | Produto | PCM | Medidor de Vazão | Portátil | Medidor de Vazão Portátil | Hidrologia | SON
SON28-0030 | MÓDULO DE TRANSMISSÃO BLUETOOTH PARA S5 E M9 | Reposição | Acessório | Medidor de Vazão | Portátil | Medidor de Vazão Portátil | Hidrologia | SON
ISC68-6700-049 | MÓDULO DE VAZÃO ULTRASSÔNICO MODELO 710 - TELEDYNE ISCO | Reposição | Acessório | Medidor de Vazão | Portátil | Medidor de Vazão Portátil | Hidrologia | ISCO
YSI109117Y | MÓDULO ELETRODO PARA SENSOR DE PH MODELO SENSOLYT ECA | Reposição | Sensor | Sonda | Portátil | Sonda Portátil | Hidrologia | YSI
CEBF00720-00 | MÓDULO FONTE ALIMENTAÇÃO AUXILIAR 240V/50-60HZ, 2,3A-24VDC, 10A | Produto | Acessório | Outros | Diversos | Outros Diversos | Diversos | Clean
ISC68-7500-014 | MÓDULO INTERFACE DIGITAL (ACCQMIN) X SAÍDA 4-20MA | Reposição | Acessório | Amostrador | Diversos | Amostrador Diversos | Hidrologia | ISCO
CEBD01799-00 | MODULO INTERFACE HMI-SSW05-RS | Insumo | Diversos | Outros | Diversos | Outros Diversos | Diversos | Clean
ISC68-4200-002 | MÓDULO ISCO 201 PARA MEDIÇÃO DE PH E TEMPERATURA | Reposição | Acessório | Amostrador | Diversos | Amostrador Diversos | Hidrologia | ISCO
ISC68-6700-052 | MÓDULO ISCO 701 PARA MEDIÇÃO DE PH E TEMPERATURA | Reposição | Acessório | Amostrador | Diversos | Amostrador Diversos | Hidrologia | ISCO
CEBD01186-00 | MÓDULO METÁLICO TIPO CONTAINER MOD. 5,00 X 2,30 X 2,80 | Insumo | Diversos | Outros | Diversos | Outros Diversos | Diversos | Clean
YSI471022Y | MÓDULO MICROCONTROLADOR PARA SISTEMAS IQ SENSORNET - MIQ/MC3 | Reposição | Acessório | Painel controlador | Diversos | Painel controlador Diversos | Hidrologia | YSI
ISC68-6700-050 | MÓDULO NÍVEL E VAZÃO 730 COM BORBULHAMENTO | Reposição | Acessório | Medidor de Vazão | Portátil | Medidor de Vazão Portátil | Hidrologia | ISCO
CEB85371090 | MODULO RELE | Insumo | Diversos | Diversos | Diversos | Diversos Diversos | Diversos | Clean
001885 | MÓDULO REPOSIÇÃO ELETRODO AMÔNIO-TRUE LINE | Reposição | Acessório | Sonda | Portátil | Sonda Portátil | Hidrologia | YSI
SON28-0026 | MÓDULO RTK PARA COLETA DE DADOS COM TELEMETRIA | Produto | PCM | Medidor de Vazão | Portátil | Medidor de Vazão Portátil | Hidrologia | SON
YSI480015Y | MODULO SAÍDA ANALÓGICA MIQ/C6 | Reposição | Acessório | Sonda | Portátil | Sonda Portátil | Hidrologia | YSI
ISC20-3012-203 | MOLA DO DISTRIBUIDOR DE PRESSÃO SOBRE O EIXO DE ENGRENAGEM DO AMOSTRADOR 6700. | Reposição | Acessório | Amostrador | Diversos | Amostrador Diversos | Hidrologia | ISCO
CEBD01147-00 | MOLDURA PARA IHM REMOTA PARA CFW08 | Insumo | Diversos | Diversos | Diversos | Diversos Diversos | Diversos | Clean
YSI006500 | MONITOR DE QUALIDADE DE PROCESSOS MODELO YSI6500 | Reposição | Acessório | Sonda | Portátil | Sonda Portátil | Hidrologia | YSI
CEBF00620-00 | MONITOR LED 24" | Insumo | Diversos | Diversos | Diversos | Diversos Diversos | Diversos | Clean
CEBD00193-00 | MONOPOL SELANTE PU 25 - 300ML/360G CINZA VIAPOL | Insumo | Diversos | Diversos | Diversos | Diversos Diversos | Diversos | Clean
ISC60-9004-305 | MONTAGEM DE ROLAMENTOS INFERIORES PARA AMOSTRADORES 6712 | Reposição | Acessório | Amostrador | Diversos | Amostrador Diversos | Hidrologia | ISCO
ISC60-4708-010 | MOTOR BRAÇO DISTRIBUIDOR DO AMOSTRADOR ISCO MODELO 4700 | Reposição | Acessório | Amostrador | Diversos | Amostrador Diversos | Hidrologia | ISCO
ISC60-3704-172 | MOTOR DA BOMBA | Reposição | Acessório | Amostrador | Diversos | Amostrador Diversos | Hidrologia | ISCO
ISC60-4704-014 | MOTOR DA BOMBA PARA O AMOSTRADOR AUTOMÁTICO ISCO 470 | Reposição | Acessório | Amostrador | Diversos | Amostrador Diversos | Hidrologia | ISCO
ISC60-3704-154 | MOTOR DA BOMBA PERISTÁLTICA PARA AMOSTRADOR ISCO | Reposição | Acessório | Amostrador | Diversos | Amostrador Diversos | Hidrologia | ISCO
ISC60-9004-447 | MOTOR DA BOMBA PERISTÁLTICA PARA AMOSTRADORES AUTOMÁTICOS ISCO 4700/5800 | Reposição | Acessório | Amostrador | Diversos | Amostrador Diversos | Hidrologia | ISCO
ISC60-3704-165 | MOTOR DE DISTRIBUIÇÃO DO AMOSTRADOR MODELO 3700 DA MARCA ISCO | Reposição | Acessório | Amostrador | Diversos | Amostrador Diversos | Hidrologia | ISCO
ISC210-0003-01 | MOTOR DO COMPRESSOR DE 60HZ DE 115V. | Reposição | Acessório | Amostrador | Diversos | Amostrador Diversos | Hidrologia | ISCO
ISC60-9004-014 | MOTOR DO DISTRIBUIDOR PARA O AMOSTRADOR AUTOMÁTICO 6700FR E 6712 | Reposição | Acessório | Amostrador | Diversos | Amostrador Diversos | Hidrologia | ISCO
YSI119070 | MOTOR PARA SENSOR WIPER, UTILIZADO NA SONDA MULTIPARÂMETROS EXO2 E EXO3 | Reposição | Acessório | Sonda | Portátil | Sonda Portátil | Hidrologia | YSI
YSI110592 | MOTOR PROBE DBO PRO20 PARA ANALISADOR MULTIPARÂMETROS YSI | Reposição | Acessório | Sonda | Portátil | Sonda Portátil | Hidrologia | YSI
OCEOUTP | MOTOR PROPULSOR DO FLUTUADOR Q-BOAT1800P | Produto | Acessório | Medidor de Vazão | Portátil | Medidor de Vazão Portátil | Hidrologia | Oceanalpha
ISC30-4230-021 | MOTOR VENTILADOR COM 9W DE 115V | Reposição | Acessório | Amostrador | Diversos | Amostrador Diversos | Hidrologia | ISCO
CEBD01790-00 | MPW25-1,6 1 - 1,6 A | Insumo | Diversos | Diversos | Diversos | Diversos Diversos | Diversos | Clean
CEBD02249-00 | MULTÍMETRO DIGITAL | Insumo | Diversos | Diversos | Diversos | Diversos Diversos | Diversos | Clean
CEB90303100 | MULTIMETRO DIGITAL MODELO 179 FLUKE MULTI 2 | Insumo | Diversos | Diversos | Diversos | Diversos Diversos | Diversos | Clean
COT53114 | MULTIPARÂMETRO C/ CELULAS OD/PH/COND/TEMP | Produto | Pro Plus | Sonda | Serie Pro | Sonda Serie Pro | Hidrologia | YSI
CEBD2002-00 | NAO USAR | Insumo | Diversos | Diversos | Diversos | Diversos Diversos | Diversos | Clean
ISC60-2973-054 | NÃO USAR | Reposição | Acessório | Amostrador | Diversos | Amostrador Diversos | Hidrologia | ISCO
RST-MIND | NÃO USAR - CALIBRAÇÃO RASTREÁVEL PARA MEDIÇÃO INDIRETA | Serviço | Hora Técnica | Diversos | Diversos | Diversos Diversos | Diversos | Clean
YSI626956 | NÃO USAR - ITEM CORRETO YSI626966 | Reposição | Acessório | Sonda | Portátil | Sonda Portátil | Hidrologia | YSI
CEBF00342-00 | NÃO USAR ITEM - MANGUEIRA DE AMOSTRAGEM | Insumo | Diversos | Diversos | Diversos | Diversos Diversos | Diversos | Clean
CALRBC-O2 | NAO UTILIZAR | Serviço | Calibração | Diversos | Diversos | Diversos Diversos | Hidrologia | Clean
ISC68-3000-048 | NEL DE MONTAGEM TIPO TESOURA PARA SENSOR ÁREA X VELOCIDADE EM TUBOS DE (16" A 80" - 406 A 2.032 MM | Reposição | Acessório | Amostrador | Diversos | Amostrador Diversos | Hidrologia | ISCO
CEBB00437-00 | NERVURA DA BASE DO GUINCHO GIRATÓRIO INOX 295 X 250MM | Insumo | Diversos | Diversos | Diversos | Diversos Diversos | Diversos | Clean
CEBD00794-00 | NIPLE 3/8 NPT MACHO AT | Insumo | Diversos | Diversos | Diversos | Diversos Diversos | Diversos | Clean
ISC60-2973-041 | NIPLE CONEXÂO SUPERIOR PARA AMOSTRADOR MODELO AVALANCHE | Reposição | Acessório | Amostrador | Diversos | Amostrador Diversos | Hidrologia | ISCO
CEBD00088-00 | NIPLE DE PVC ROSC. 3" | Insumo | Diversos | Diversos | Diversos | Diversos Diversos | Diversos | Clean
CEBD00004-00 | NÍPLE DE PVC ROSCÁVEL 1 1/2" TIGRE REF. 20.15.194.3 | Insumo | Diversos | Diversos | Diversos | Diversos Diversos | Diversos | Clean
CEBD01683 | NIPLE DUPLO AI 304 150LBS BSP 1 | Insumo | Diversos | Diversos | Diversos | Diversos Diversos | Diversos | Clean
CEBD01755-00 | NIPLE DUPLO AI 304 150LBS BSP 1.1/2 | Insumo | Diversos | Diversos | Diversos | Diversos Diversos | Diversos | Clean
CEBD01754-00 | NIPLE DUPLO AI 304 150LBS BSP 1.1/4 | Insumo | Diversos | Diversos | Diversos | Diversos Diversos | Diversos | Clean
CEBD01649-00 | NIPLE DUPLO AI304 150LBS BSP 1/2" | Insumo | Diversos | Diversos | Diversos | Diversos Diversos | Diversos | Clean
CEBD00575-00 | NIPLE DUPLO BSP GALV. 1/2 TUPY | Insumo | Diversos | Diversos | Diversos | Diversos Diversos | Diversos | Clean
CEBD00654-00 | NIPLE DUPLO BSP GALV. 2 TUPY | Insumo | Diversos | Diversos | Diversos | Diversos Diversos | Diversos | Clean
CEBD01081-00 | NIPLE DUPLO BSP GALV. 3" TYPY | Insumo | Diversos | Diversos | Diversos | Diversos Diversos | Diversos | Clean
CEBD00882-00 | NIPLE DUPLO LATÃO 1/2" BSP | Insumo | Diversos | Diversos | Diversos | Diversos Diversos | Diversos | Clean
CEBD00232-00 | NIPLE DUPLO METAL ROSCA 127 1" | Insumo | Diversos | Diversos | Diversos | Diversos Diversos | Diversos | Clean
CEBD00233-00 | NIPLE DUPLO METAL ROSCA 127 3/4" | Insumo | Diversos | Diversos | Diversos | Diversos Diversos | Diversos | Clean
CEBD00237-00 | NIPLE DUPLO PVC ROSCAVEL 1" | Insumo | Diversos | Diversos | Diversos | Diversos Diversos | Diversos | Clean
CEBD00739-00 | NIPLE DUPLO ROSCÁVEL 1/2" LATÃO | Insumo | Diversos | Diversos | Diversos | Diversos Diversos | Diversos | Clean
CEBD00289-00 | NIPLE DUPLO ROSCÁVEL 2" TIGRE | Insumo | Diversos | Diversos | Diversos | Diversos Diversos | Diversos | Clean
CEBD00288-00 | NIPLE DUPLO ROSCÁVEL 3/4" TIGRE | Insumo | Diversos | Diversos | Diversos | Diversos Diversos | Diversos | Clean
CEBD00964-00 | NIPLE DUPLO ROSCAVEL 4 | Insumo | Diversos | Diversos | Diversos | Diversos Diversos | Diversos | Clean
CEBD00594-00 | NIPLE INOX 1 1/2" NPT | Insumo | Diversos | Diversos | Diversos | Diversos Diversos | Diversos | Clean
CEBD00595-00 | NIPLE INOX 2" NPT | Insumo | Diversos | Diversos | Diversos | Diversos Diversos | Diversos | Clean
CEBD00228-00 | NIPLE MACHO LATÃO 1/4" NPT | Insumo | Diversos | Diversos | Diversos | Diversos Diversos | Diversos | Clean
SCHAQUACHEM | USAR O ITEM WATHAQUACHEM | Produto | Sistema | MODFLOW | Diversos | MODFLOW Diversos | Remediação | waterloo
SCHAQUITESTPRO | USAR O ITEM WATAQUITESTPRO | Produto | Sistema | MODFLOW | Diversos | MODFLOW Diversos | Remediação | waterloo
SCHHGEOAN | USAR O ITEM WATHGEOAN | Produto | Sistema | MODFLOW | Diversos | MODFLOW Diversos | Remediação | waterloo
SCHVMFLOWFLEX | USAR O ITEM WATVMFLOWFLEX | Produto | Sistema | MODFLOW | Diversos | MODFLOW Diversos | Remediação | waterloo
SCHVMFLOWFLEX- PRO | USAR WATVMFLOWFLEX- PRO - SOFTWARE PARA MODELAGEM VISUAL MODFLOW FLEX - VERSÃO PROFISSIONAL | Produto | Sistema | MODFLOW | Diversos | MODFLOW Diversos | Remediação | waterloo
SCHVMFLOWFLEXPREM | USAR WATVMFLOWFLEXPREM - SOFTWARE PARA MODELAGEM VISUAL MODFLOW FLEX - VERSÃO PRÊMIO | Produto | Sistema | MODFLOW | Diversos | MODFLOW Diversos | Remediação | waterloo
WAGWE10050 | USAR ITEM TRAWE10050 - POTAFLEX WAGTECH - LABORATÓRIO MICROBIOLÓGICO PORTÁTIL | Produto | Sistema | MODFLOW | Diversos | MODFLOW Diversos | Remediação | waterloo
WATAQUACHEM | SOFTWARE PARA MODELAGEM AQUACHEM; | Produto | Sistema | MODFLOW | Diversos | MODFLOW Diversos | Remediação | waterloo
WATAQUACHEM- PESQ | SOFTWARE PARA MODELAGEM AQUACHEM - LICENÇA PARA PESQUISADORES | Produto | Sistema | MODFLOW | Diversos | MODFLOW Diversos | Remediação | waterloo
WATAQUACHEM+10TEAM | SOFTWARE PARA MODELAGEM AQUACHEM - TEAM LICENSE COM 10 USUÁRIOS | Produto | Sistema | MODFLOW | Diversos | MODFLOW Diversos | Remediação | waterloo
WATAQUITESTPRO | SOFTWARE DE MODELAGEM AQUIFER TEST PRO | Produto | Sistema | MODFLOW | Diversos | MODFLOW Diversos | Remediação | waterloo
WATDONGLE-VMFLOWPRO | DONGLE | Produto | Sistema | MODFLOW | Diversos | MODFLOW Diversos | Remediação | waterloo
WATHGA | SOFTWARE PARA MODELAGEM HYDRO GEOANALYSTVERSÃO TEAM LICENSE | Produto | Sistema | MODFLOW | Diversos | MODFLOW Diversos | Remediação | waterloo
WATHGEOAN | SOFTWARE PARA MODELAGEM HYDRO GEOANALYST | Produto | Sistema | MODFLOW | Diversos | MODFLOW Diversos | Remediação | waterloo
WATHGEOAN-EDU | SOFTWARE PARA MODELAGEM HYDRO GEOANALYST | Produto | Sistema | MODFLOW | Diversos | MODFLOW Diversos | Remediação | waterloo
WATVMFLOWFLEX | SOFTWARE PARA MODELAGEM VISUAL MODFLOW FLEX - VERSÃO BÁSICO | Produto | Sistema | MODFLOW | Diversos | MODFLOW Diversos | Remediação | waterloo
WATVMFLOWFLEX- PRO | SOFTWARE PARA MODELAGEM VISUAL MODFLOW FLEX - VERSÃO PROFISSIONAL | Produto | Sistema | MODFLOW | Diversos | MODFLOW Diversos | Remediação | waterloo
WATVMFLOWFLEX-EDU | SOFTWARE PARA MODELAGEM VISUAL MODFLOW FLEX - VERSÃO BÁSICO | Produto | Sistema | MODFLOW | Diversos | MODFLOW Diversos | Remediação | waterloo
WATVMFLOWFLEXPREM | SOFTWARE PARA MODELAGEM VISUAL MODFLOW FLEX - VERSÃO PRÊMIO | Produto | Sistema | MODFLOW | Diversos | MODFLOW Diversos | Remediação | waterloo
CAS208175D | SISTEMA DE MONITORAMENTO DE PARTICULADOS E RUÍDO - GUARDIAN 2 | Produto | Sistema | Monitoramento | Portátil | Monitoramento Portátil | SSO | CASELLA
CAS208176D | SISTEMA DE MONITORAMENTO DE PARTICULADOS - GUARDIAN | Produto | Sistema | Monitoramento | Portátil | Monitoramento Portátil | SSO | CASELLA
CEBD00034-00 | NIPLE PVC 2" TIGRE | Insumo | Diversos | Diversos | Diversos | Diversos Diversos | Diversos | Clean
CEBD01890-00 | NIVELADOR EXTRA-MINI PARAFUSO 1/2" | Insumo | Diversos | Diversos | Diversos | Diversos Diversos | Diversos | Clean
CEBD00461-00 | NO BREAK APC BIVOLT SAIDA 120V | Insumo | Diversos | Outros | Diversos | Outros Diversos | Diversos | Clean
CEBD02517-00 | NO-BREAK DE 5 KVA, MONOFÁSICO, ENTR 220/110V, SAIDA DE SELECIONAVEL ISOLADO | Insumo | Diversos | Outros | Diversos | Outros Diversos | Diversos | Clean
CEBF00799-00 | NOBREAK 2KVA 220 VCA ON-LINE PARA DESKTOP | Produto | Outros | Outros | Diversos | Outros Diversos | Diversos | Clean
CEBF00812-00 | NOBREAK 3KVA 220 VCA ON-LINE PARA DESKTOP | Produto | Outros | Outros | Diversos | Outros Diversos | Diversos | Clean
CEBD02982-00 | NOBREAK PERSONAL 1,2 KVA 115/220 V COM SAÍDA 127 VCA | Insumo | Diversos | Outros | Diversos | Outros Diversos | Diversos | Clean
CEBD03536-00 | NOBREAK TRILHO DIN 100/240 VAC 10A 24 VDC (MOD. WNBS24-10) | Insumo | Diversos | Outros | Diversos | Outros Diversos | Diversos | Clean
CEBF00289-00 | NOBREAK UPS PRO 1800 2BS FULL-RANGE BLACK | Produto | Outros | Outros | Diversos | Outros Diversos | Diversos | Clean
SON20-0195 | O-RING DE VEDAÇÃO PARA MÓDULO DE TELEMETRIA PCM ROVER E BASE | Reposição | Anel | Medidor de Vazão | Portátil | Medidor de Vazão Portátil | Hidrologia | SON
ACESSOR-02-11 | O-RING DE VITON PARA CONEXÃO 1ST | Insumo | Diversos | Outros | Diversos | Outros Diversos | Diversos | Clean
ACESSOR-02-12 | O-RING DE VITON PARA CONEXÃO 2HK | Insumo | Diversos | Outros | Diversos | Outros Diversos | Diversos | Clean
ACESSOR-02-14 | O-RING DE VITON PARA CONEXÃO 3ST | Insumo | Diversos | Outros | Diversos | Outros Diversos | Diversos | Clean
YSI68245 | O-RING DO PARAFUSO PN:068248 DA SONDA 6820 | Reposição | Anel | Sonda | Portátil | Sonda Portátil | Hidrologia | YSI
QED38468 | O-RING PARA A LENTE DO MEDIDOR DA MP20 | Reposição | Anel | Sonda | Portátil | Sonda Portátil | Hidrologia | QED
QED38344 | O-RINGS PARA SONDA MP20 | Reposição | Anel | Sonda | Portátil | Sonda Portátil | Hidrologia | QED
YSI004660 | O'RINGS MEMBRANA CÉLULA SENSOR CLARK | Reposição | Anel | Sonda | Portátil | Sonda Portátil | Hidrologia | YSI
YSI655217 | O´RING DO BULKHEAD | Reposição | Anel | Sonda | Portátil | Sonda Portátil | Hidrologia | YSI
YSI067010 | O´RING PARA COMPARTIMENTO BATERIAS 600XLM. | Reposição | Anel | Sonda | Portátil | Sonda Portátil | Hidrologia | YSI
CEBD01056-00 | OARAFUSO SEXTAVADO MA R.I. 10 X 40 | Insumo | Diversos | Diversos | Diversos | Diversos Diversos | Diversos | Clean
YSI066273 | OBSOLETO - USAR PN YSI600022 | Reposição | Anel | Sonda | Portátil | Sonda Portátil | Hidrologia | YSI
ISC60-9004-001 | OBSOLETO - - - PAINEL CONTROLADOR DO AMOSTRADOR 6700 | Reposição | Acessório | Amostrador | Diversos | Amostrador Diversos | Hidrologia | ISCO
ISC60-4704-031 | OBSOLETO - PAINEL DE CONTROLE PARA AMOSTRADOR REFRIGERADO 4700 (COM PLACA PROGRAMAÇÃO) | Reposição | Acessório | Amostrador | Diversos | Amostrador Diversos | Hidrologia | ISCO
YSI006005 | OBSOLETO - SONDA MULTIPARÂMETRICA MODELO YSI 63. | Produto | YSI60 | Sonda | Serie Lab & Field | Sonda Serie Lab & Field | Hidrologia | YSI
ISC60-2954-030 | OBSOLETO - TUBO PARA BOMBA PERISTÁLTICA DO COLETOR DE AUTOMÁTICO MODELO GLS. | Reposição | Acessório | Amostrador | Diversos | Amostrador Diversos | Hidrologia | ISCO
ISC69-4703-069 | OBSOLETO - USAR ISC60-4703-070 | Reposição | Acessório | Amostrador | Diversos | Amostrador Diversos | Hidrologia | ISCO
ISC68-5800-008 | OBSOLETO **USAR ISC68-5800-006** CONJUNTO DE 2 GARRAFAS EM VIDRO PARA AMOSTRADOR ISCO 5800 | Reposição | Acessório | Amostrador | Diversos | Amostrador Diversos | Hidrologia | ISCO
SON18-0003 | OBSOLETO USAR 18-0077-01 - - PLACA ANALÓGICA - RIVER SURVEYOUR M9/S5 | Reposição | Acessório | Medidor de Vazão | Portátil | Medidor de Vazão Portátil | Hidrologia | SON
ISC60-4704-028 | OBSOLETO USAR ITEM ISC60-5804-190 - SISTEMA REFRIGERAÇÃO 4700 (117 VAC) | Reposição | Acessório | Amostrador | Diversos | Amostrador Diversos | Hidrologia | ISCO
YSI626281 | OBSOLETO USAR YSI626650 *** ANALISADOR MULTIPARÂMETROS YSI MODELO PROODO | Produto | PRODO | Sonda | Serie ProDigital | Sonda Serie ProDigital | Hidrologia | YSI
ISC60-4704-128 | OBSOLTERO - USAR ITEM 60-5804-128 | Reposição | Acessório | Amostrador | Diversos | Amostrador Diversos | Hidrologia | ISCO
CEBD02607-00 | OCULOS DE PROTEÇÃO INCOLOR | Insumo | Diversos | Diversos | Diversos | Diversos Diversos | Diversos | Clean
CEBD00356-00 | OLHAL SUSPENSÃO INOX M20 X 2,50MM | Insumo | Diversos | Diversos | Diversos | Diversos Diversos | Diversos | Clean
CEBD01165-00 | OLHAL SUSPENSÃO M-08 X 1,25MM DIN-580 | Insumo | Diversos | Diversos | Diversos | Diversos Diversos | Diversos | Clean
QED35476 | ORINGS DOS SENSORES DA MP20 | Reposição | Anel | Sonda | Portátil | Sonda Portátil | Hidrologia | QED
CEB42021900 | OUTRAS MALETAS | Insumo | Diversos | Diversos | Diversos | Diversos Diversos | Diversos | Clean
CEB73269090 | OUTRAS OBRAS DE FERRO OU AÇO | Insumo | Diversos | Diversos | Diversos | Diversos Diversos | Diversos | Clean
CEBF00811-00 | PACK DE BATERIA RECARREGÁVEL PARA PCM (VERSÃO 1) DO MEDIDOR DE VAZÃO M9 | Reposição | Acessório | Medidor de Vazão | Portátil | Medidor de Vazão Portátil | Hidrologia | Clean
001726 | PACOTE CONTENDO 16 UNIDADES DE BATERIA RECARREGÁVEL USADO NAS PCM DOS MEDIDORES DE VAZÃO HIDROLÓGICO | Reposição | Acessório | Medidor de Vazão | Portátil | Medidor de Vazão Portátil | Hidrologia | SON
001727 | PACOTE CONTENDO 16 UNIDADES DE BATERIA RECARREGÁVEL USADO NAS PCM DOS MEDIDORES DE VAZÃO HIDROLÓGICO | Reposição | Acessório | Medidor de Vazão | Portátil | Medidor de Vazão Portátil | Hidrologia | SON
SON10-0697 | PACOTE CONTENDO 16 UNIDADES DE BATERIA RECARREGÁVEL USADO NAS PCM DOS MEDIDORES DE VAZÃO HIDROLÓGICO | Reposição | Acessório | Medidor de Vazão | Portátil | Medidor de Vazão Portátil | Hidrologia | SON
YSI251401Y | PACOTE DE REAGENTE EM PÓ PARA CLORO LIVRE - 10 ML - 100 UNID/PACOTE | Insumo | Reagente | Fotometro | Portátil | Fotometro Portátil | Hidrologia | YSI
YSI251401LP1Y | PACOTE DE REAGENTE EM PÓ PARA CLORO LIVRE - 10 ML - 1000 UNID/PACOTE | Insumo | Reagente | Fotometro | Portátil | Fotometro Portátil | Hidrologia | YSI
YSI251402Y | PACOTE DE REAGENTE EM PÓ PARA CLORO LIVRE - 20 ML - 100 UNID/PACOTE | Insumo | Reagente | Fotometro | Portátil | Fotometro Portátil | Hidrologia | YSI
YSI251402LP1Y | PACOTE DE REAGENTE EM PÓ PARA CLORO LIVRE - 25 ML - 1000 UNID/PACOTE | Insumo | Reagente | Fotometro | Portátil | Fotometro Portátil | Hidrologia | YSI
YSI251414Y | PACOTE DE REAGENTE EM PÓ PARA CLORO TOTAL - 10 ML - 100 UNID/PACOTE | Insumo | Reagente | Fotometro | Portátil | Fotometro Portátil | Hidrologia | YSI
YSI251414LP1Y | PACOTE DE REAGENTE EM PÓ PARA CLORO TOTAL - 10 ML - 1000 UNID/PACOTE | Insumo | Reagente | Fotometro | Portátil | Fotometro Portátil | Hidrologia | YSI
YSI251415Y | PACOTE DE REAGENTE EM PÓ PARA CLORO TOTAL - 25 ML - 100 UNID/PACOTE | Insumo | Reagente | Fotometro | Portátil | Fotometro Portátil | Hidrologia | YSI
YSI251415LP1Y | PACOTE DE REAGENTE EM PÓ PARA CLORO TOTAL - 25 ML - 1000 UNID/PACOTE | Insumo | Reagente | Fotometro | Portátil | Fotometro Portátil | Hidrologia | YSI
YSI251405Y | PACOTE DE REAGENTE EM PÓ PARA FERRO TOTAL - 100 UNID/PACOTE | Insumo | Reagente | Fotometro | Portátil | Fotometro Portátil | Hidrologia | YSI
YSI251404Y | PACOTE DE REAGENTE EM PÓ PARA FERRO TOTAL - BAIXO RANGE - 100 UNID/PACOTE | Insumo | Reagente | Fotometro | Portátil | Fotometro Portátil | Hidrologia | YSI
YSI251406Y | PACOTE DE REAGENTE EM PÓ PARA MANGANÊS - ALTO RANGE - 100 UNID/PACOTE | Insumo | Reagente | Fotometro | Portátil | Fotometro Portátil | Hidrologia | YSI
YSI251417Y | PACOTE DE REAGENTE EM PÓ PARA MANGANÊS - BAIXO RANGE - 50 UNID/PACOTE | Insumo | Reagente | Fotometro | Portátil | Fotometro Portátil | Hidrologia | YSI
SON45-0082 | PACOTE DE SOFTWARE E FIRMWARE RIVERSURVEYOR PARA USO COM INSTRUMENTOS HYDROSURVEYOR DA SONTEK | Produto | Acessório | Medidor de Vazão | Portátil | Medidor de Vazão Portátil | Hidrologia | SON
CEBF00101-00 | PAINEL COM BATERIA E PLACAS FOTOVOLTÁICAS | Produto | Painel | Telemetria | Fixo | Telemetria Fixo | Hidrologia | Clean
ISC68-6710-074 | PAINEL CONTROLADOR DO AMOSTRADOR 6712 | Reposição | Acessório | Amostrador | Diversos | Amostrador Diversos | Hidrologia | ISCO
ISC60-2954-001 | PAINEL CONTROLADOR DO AMOSTRADOR GLS | Reposição | Acessório | Amostrador | Diversos | Amostrador Diversos | Hidrologia | ISCO
YSI470020Y | PAINEL CONTROLADOR IQ SENSORNET MODELO 2020 3G SEM MÓDULOS | Produto | Controlador | Sonda | Serie IQ SensorNet | Sonda Serie IQ SensorNet | Saneamento | YSI
YSI472144Y | PAINEL CONTROLADOR IQ SENSORNET MODELO 284 - 24VDC - FIELDBUS / 3 RELES | Produto | Controlador | Sonda | Serie IQ SensorNet | Sonda Serie IQ SensorNet | Saneamento | YSI
YSI472142Y | PAINEL CONTROLADOR IQ SENSORNET MODELO 284 - 24VDC - MODBUS | Produto | Controlador | Sonda | Serie IQ SensorNet | Sonda Serie IQ SensorNet | Saneamento | YSI
YSI472133Y | PAINEL CONTROLADOR IQ SENSORNET MODELO 284 - 6 SAIDAS /6 RELES / RJ45 | Produto | Controlador | Sonda | Serie IQ SensorNet | Sonda Serie IQ SensorNet | Saneamento | YSI
YSI472131Y | PAINEL CONTROLADOR IQ SENSORNET MODELO 284 - PROFIBUS | Produto | Controlador | Sonda | Serie IQ SensorNet | Sonda Serie IQ SensorNet | Saneamento | YSI
YSI472132Y | PAINEL CONTROLADOR IQ SENSORNET MODELO 284- MODBUS | Produto | Controlador | Sonda | Serie IQ SensorNet | Sonda Serie IQ SensorNet | Saneamento | YSI
001693 | PAINEL CONTROLADOR IQ SENSORNET MODELO 284-EF | Produto | Controlador | Sonda | Serie IQ SensorNet | Sonda Serie IQ SensorNet | Saneamento | YSI
YSI472134Y | PAINEL CONTROLADOR IQ SENSORNET MODELO 284-EF | Produto | Controlador | Sonda | Serie IQ SensorNet | Sonda Serie IQ SensorNet | Saneamento | YSI
YSI472124Y | PAINEL CONTROLADOR IQ SENSORNET MODELO282 - 24VDC - FIELDBUS / 3 RELES | Produto | Controlador | Sonda | Serie IQ SensorNet | Sonda Serie IQ SensorNet | Saneamento | YSI
YSI472113Y | PAINEL CONTROLADOR IQ SENSORNET MODELO282 - 3 SAIDAS / 3 RELES / RJ45 | Produto | Controlador | Sonda | Serie IQ SensorNet | Sonda Serie IQ SensorNet | Saneamento | YSI
YSI472114Y | PAINEL CONTROLADOR IQ SENSORNET MODELO282 - FIELDBUS / 3 RELES | Produto | Controlador | Sonda | Serie IQ SensorNet | Sonda Serie IQ SensorNet | Saneamento | YSI
YSI472120Y | PAINEL CONTROLADOR IQ SENSORNET MODELO282 24VDC - 3 RELES | Produto | Controlador | Sonda | Serie IQ SensorNet | Sonda Serie IQ SensorNet | Saneamento | YSI
YSI472112Y | PAINEL CONTROLADOR IQ SENSORNET MODELO282- MODBUS | Produto | Controlador | Sonda | Serie IQ SensorNet | Sonda Serie IQ SensorNet | Saneamento | YSI
YSI472130Y | PAINEL CONTROLADOR YSI IQ SENSORNET MODELO 284 - 6 SAIDAS CORRENTE - 6 RELES | Produto | Controlador | Sonda | Serie IQ SensorNet | Sonda Serie IQ SensorNet | Saneamento | YSI
YSI472110Y | PAINEL CONTROLADOR YSI IQ SENSORNET MODELO282 | Produto | Controlador | Sonda | Serie IQ SensorNet | Sonda Serie IQ SensorNet | Saneamento | YSI
CEBF00244-00 | PAINEL DE CONTROLE AUXILIAR | Produto | Outros | Outros | Diversos | Outros Diversos | Diversos | Clean
COT69393-ALIM-DADOS | PAINEL DE CONTROLE HIDROLÓGICO COM SISTEMA DE ALIMENTAÇÃO ENERGÉTICA E ARMAZENAMENTO DE DADOS | Produto | Sistema | Telemetria | Fixo | Telemetria Fixo | Hidrologia | Clean
ISC60-3713-004 | PAINEL DE CONTROLE PARA AMOSTRADOR 3710 | Reposição | Acessório | Amostrador | Diversos | Amostrador Diversos | Hidrologia | ISCO
ISC60-4704-035 | PAINEL DE CONTROLE PARA AMOSTRADOR REFRIGERADO 4700 - SEM PLACA PROGRAMAÇÃO | Reposição | Acessório | Amostrador | Diversos | Amostrador Diversos | Hidrologia | ISCO
ISC60-5804-031 | PAINEL DE CONTROLE PARA COLETOR AUTOMÁTICO MOD. ISCO 5800 | Reposição | Acessório | Amostrador | Diversos | Amostrador Diversos | Hidrologia | ISCO
CEBF0081-00 | PAINEL DE INSTRUMENTO EM AÇO INOXIDÁVEL COM SHIELD | Produto | Outros | Outros | Diversos | Outros Diversos | Diversos | Clean
ISC60-9004-452 | PAINEL DE POLIESTIRENO EXPANDIDO COM CHAPA PLASTICA DE PROTEÇÃO | Reposição | Acessório | Amostrador | Diversos | Amostrador Diversos | Hidrologia | ISCO
CEBF00390-00 | PAINEL DE PROTEÇÃO PARA ANALISADOR DE CLORO | Produto | EmeClean | Analisador | Diversos | Analisador Diversos | Hidrologia | EMEC
CEBF00012-00 | PAINEL DE PROTEÇÃO PARA CONTADOR DE CICLOS | Produto | Painel | Elevador de Liquidos | Fixo | Elevador de Liquidos Fixo | Diversos | Clean
CEBF00859-00 | PAINEL DE REPOSIÇÃO LM-01 | Produto | Outros | Outros | Diversos | Outros Diversos | Diversos | Clean
CEBF00692-00 | PAINEL DE TELEMETRIA CR1000X / RÁDIO RF427 / ANTENA OMINI / SATÉLITE | Produto | Sistema | Telemetria | Fixo | Telemetria Fixo | Hidrologia | Clean
CEBF00690-00 | PAINEL DE TELEMETRIA CR310-RF427 / ANTENA OMNI / SATÉLITE | Produto | Sistema | Telemetria | Fixo | Telemetria Fixo | Hidrologia | Clean
CEBD02085-00 | PAINEL ELETRICO 1200 X 800 X 400 MM | Insumo | Diversos | Outros | Diversos | Outros Diversos | Diversos | Clean
CEBD01220-00 | PAINEL ELÉTRICO 500X400X250MM | Insumo | Diversos | Outros | Diversos | Outros Diversos | Diversos | Clean
CPB00018 | PAINEL SOLAR 20W COM SUPORTE E CABO - CAMPBELL | Produto | Painel Solar | Monitoramento | Fixo | Monitoramento Fixo | Hidrologia | Campbell
CEBF00261-00 | PAINEL SOLAR 20W PARA UNIDADE DE MONITORAMENTO DE QUALIDADE DA ÁGUA | Produto | Painel Solar | Monitoramento | Fixo | Monitoramento Fixo | Diversos | Clean
DAAH22720 | PAINEL SOLAR COM REGULADOR DE CARGA MODELO H-227-20 - WATERLOG | Produto | Painel Solar | Monitoramento | Fixo | Monitoramento Fixo | Hidrologia | YSI
CEBF00485-00 | PAINEL SOLAR DE 50W | Produto | Painel Solar | Monitoramento | Fixo | Monitoramento Fixo | Diversos | Clean
99.0020 | PALESTRAS E TREINAMENTOS | Serviço | Treinamento | Diversos | Diversos | Diversos Diversos | Diversos | Clean
ISC69-9003-555 | PAPELÃO DA BOMBA 2 PARA AMOSTRADOR AUTOMÁTICO 6700FR E 6712 | Reposição | Acessório | Amostrador | Diversos | Amostrador Diversos | Hidrologia | ISCO
CEBYR23022015 | PAR DE BATERIAS RECARREGAVEIS | Insumo | Diversos | Diversos | Diversos | Diversos Diversos | Diversos | Clean
DAAH228 | PARA RAIO PARA GOES COM CABO | Produto | Moden | Metereologia | Fixo | Metereologia Fixo | Hidrologia | YSI
CEBD00123-00 | PARAFUSO UNIÃO 26MM PRETO COD. LÉO 99258.3 | Insumo | Diversos | Diversos | Diversos | Diversos Diversos | Diversos | Clean
ISC23-1014-436 | PARAFUSO 6-32X1.1/8" . | Reposição | Acessório | Amostrador | Diversos | Amostrador Diversos | Hidrologia | ISCO
CEBD01217-00 | PARAFUSO 6,3 X 32 | Insumo | Diversos | Diversos | Diversos | Diversos Diversos | Diversos | Clean
YSI061673 | PARAFUSO 8-32 DE AÇO INOXIDÁVEL PARA SONDAS MODELOS 6920 E 6820 | Reposição | Acessório | Sonda | Portátil | Sonda Portátil | Hidrologia | YSI
ISC231-014-512 | PARAFUSO 8-32 PARA AMOSTRADORES 6712 | Reposição | Acessório | Amostrador | Diversos | Amostrador Diversos | Hidrologia | ISCO
ISC23-1914-512 | PARAFUSO 8-32 X 3/4 DO AMOSTRADOR 3700 | Reposição | Acessório | Amostrador | Diversos | Amostrador Diversos | Hidrologia | ISCO
CEBD00262-00 | PARAFUSO ALLEN INOX C/ ABAUL. M6 X 16MM | Insumo | Diversos | Diversos | Diversos | Diversos Diversos | Diversos | Clean
CEBD01347-00 | PARAFUSO ALLEN INOX C/ ABAUL . M6 X 10MM | Insumo | Diversos | Diversos | Diversos | Diversos Diversos | Diversos | Clean
CEBD00643-00 | PARAFUSO ALLEN INOX C/C M10 X 110MM | Insumo | Diversos | Diversos | Diversos | Diversos Diversos | Diversos | Clean
CEBD01218-00 | PARAFUSO ALLEN INOX C/C M10 X 90MM | Insumo | Diversos | Diversos | Diversos | Diversos Diversos | Diversos | Clean
CEBD00260-00 | PARAFUSO ALLEN INOX C/C M6 X 16MM | Insumo | Diversos | Diversos | Diversos | Diversos Diversos | Diversos | Clean
CEBD00456-00 | PARAFUSO ALLEN INOX C/C M6 X 35 | Insumo | Diversos | Diversos | Diversos | Diversos Diversos | Diversos | Clean
CEBD00418-00 | PARAFUSO ALLEN INOX C/C MA 10 X 70 | Insumo | Diversos | Diversos | Diversos | Diversos Diversos | Diversos | Clean
CEBD00642-00 | PARAFUSO ALLEN INOX C/X M8 X 30MM | Insumo | Diversos | Diversos | Diversos | Diversos Diversos | Diversos | Clean
CEBD01355-00 | PARAFUSO ALLEN INOX CAB. ABAULADA M6 X 25MM | Insumo | Diversos | Diversos | Diversos | Diversos Diversos | Diversos | Clean
CEBD00919-00 | PARAFUSO AUTO PERFURANTE COM ARRUELA 1/4 X 3/4 | Insumo | Diversos | Diversos | Diversos | Diversos Diversos | Diversos | Clean
CEBD01194-00 | PARAFUSO AUTO PERFURANTE COM ARRUELA 5,5 X 1.1/2" | Insumo | Diversos | Diversos | Diversos | Diversos Diversos | Diversos | Clean
CEBD01050-00 | PARAFUSO AUTO PERFURANTE COM ARRUELA 5,5 X 1.1/4 | Insumo | Diversos | Diversos | Diversos | Diversos Diversos | Diversos | Clean
CEBD01193-00 | PARAFUSO AUTO PERFURANTE COM ARRUELA 5,5 X 1" | Insumo | Diversos | Diversos | Diversos | Diversos Diversos | Diversos | Clean
CEBD01192-00 | PARAFUSO AUTO PERFURANTE COM ARRUELA 5,5 X 3,4" | Insumo | Diversos | Diversos | Diversos | Diversos Diversos | Diversos | Clean
CEBD00071-00 | PARAFUSO CAB. RREDONDA 1/4" X 3" INOX | Insumo | Diversos | Diversos | Diversos | Diversos Diversos | Diversos | Clean
CEBD00126-00 | PARAFUSO CAD RED. 1/4" X 1 3/4" INOX | Insumo | Diversos | Diversos | Diversos | Diversos Diversos | Diversos | Clean
ISC23-1310-310 | PARAFUSO DA BOMBA PARA AMOSTRADOR AUTOMATICO 4700 | Reposição | Acessório | Amostrador | Diversos | Amostrador Diversos | Hidrologia | ISCO
ISC23-1014-412 | PARAFUSO DA TAMPA PARA AMOSTRADOR AUTOMÁTICO 6700FR E 6712 | Reposição | Acessório | Amostrador | Diversos | Amostrador Diversos | Hidrologia | ISCO
CEBF00419-00 | PARAFUSO DE AÇO INOX 1/4 X 1.1/4 " PARA BASE DO ELEVADOR DE LÍQUIDOS MODELO AP-4+ BL | Insumo | Diversos | Diversos | Diversos | Diversos Diversos | Diversos | Clean
CEBF00417-00 | PARAFUSO DE AÇO INOX 1/4 X 3/4 " PARA SEGURAR A TELA DO ELEVADOR DE LÍQUIDOS MODELO AP4+ | Insumo | Diversos | Diversos | Diversos | Diversos Diversos | Diversos | Clean
QED38428 | PARAFUSO DE AÇO INOX, CIRCULATOR IMPELLER. | Reposição | Acessório | Sonda | Portátil | Sonda Portátil | Hidrologia | QED
ISC60-2724-021 | PARAFUSO DE FIXAÇÃO DA TAMPA DO COMPARTIMENTO FRONTAL DO REFRIGERADOR ISCO 6712FR. | Reposição | Acessório | Amostrador | Diversos | Amostrador Diversos | Hidrologia | ISCO
YSI062690 | PARAFUSO DE FIXAÇÃO DO FUNDO DO COPO DE CAMPO DAS SONDAS 6000, 6600 E 6600EDS | Reposição | Acessório | Sonda | Portátil | Sonda Portátil | Hidrologia | YSI
YSI085145 | PARAFUSO DE FIXAÇÃO DO SENSOR DE OD DA SONDA 556 | Reposição | Acessório | Sonda | Portátil | Sonda Portátil | Hidrologia | YSI
YSI001513 | PARAFUSO DE FIXAÇÃO DO TUBO DA SONDA | Reposição | Acessório | Sonda | Portátil | Sonda Portátil | Hidrologia | YSI
ISC23-1611-620 | PARAFUSO EM INOX DA TAMPA TRASEIRA PARA AMOSTRADOR AUTOMATICO 4700 | Reposição | Acessório | Amostrador | Diversos | Amostrador Diversos | Hidrologia | ISCO
ISC23-1514-510 | PARAFUSO EM INÓX PARA AMOSTRADOR 3700 ISCO | Reposição | Acessório | Amostrador | Diversos | Amostrador Diversos | Hidrologia | ISCO
YSI655154 | PARAFUSO FIXAÇÃO PLACA DO DISPLAY | Reposição | Acessório | Sonda | Portátil | Sonda Portátil | Hidrologia | YSI
ISC23-1014-712 | PARAFUSO FIXAÇÃO ROLETE DA BOMBA PERISTÁLTICA (4700) | Reposição | Acessório | Amostrador | Diversos | Amostrador Diversos | Hidrologia | ISCO
CEBD00850-00 | PARAFUSO FRANCÊS 1/4 X 1.1/2 C/ PORCA | Insumo | Diversos | Diversos | Diversos | Diversos Diversos | Diversos | Clean
CEBD00852-00 | PARAFUSO FRANCÊS 1/4 X 2.1/2 | Insumo | Diversos | Diversos | Diversos | Diversos Diversos | Diversos | Clean
CEBD01875-00 | PARAFUSO INOX 5 X 16 | Insumo | Diversos | Diversos | Diversos | Diversos Diversos | Diversos | Clean
CEBF00681-00 | PARAFUSO INOX PARA CABEÇOTE DO ELEVADOR DE LIQUIDOS MODELOS AP3 E NU-MATIC | Insumo | Diversos | Diversos | Diversos | Diversos Diversos | Diversos | Clean
CEBD00457-00 | PARAFUSO MAD. CHIP C/X 4 X 16 | Insumo | Diversos | Diversos | Diversos | Diversos Diversos | Diversos | Clean
CEBD01179-00 | PARAFUSO MAQ. C/ RED. 3/16" 3/8" - ZINCADO | Insumo | Diversos | Diversos | Diversos | Diversos Diversos | Diversos | Clean
CEBD01177-00 | PARAFUSO MAQ. C/ RED. 5/32" X 1/2" | Insumo | Diversos | Diversos | Diversos | Diversos Diversos | Diversos | Clean
CEBD00853-00 | PARAFUSO MAQ. C/CIL 5X16 | Insumo | Diversos | Diversos | Diversos | Diversos Diversos | Diversos | Clean
CEBD00849-00 | PARAFUSO MAQ. C/X 1/4 X 1.1/2 | Insumo | Diversos | Diversos | Diversos | Diversos Diversos | Diversos | Clean
CEBD00095-00 | PARAFUSO OLHAL M16 ZINCADO | Insumo | Diversos | Diversos | Diversos | Diversos Diversos | Diversos | Clean
YSI062629 | PARAFUSO OLHAL PARA FIXAÇÃO DO GANCHO DE SEGURANÇA | Reposição | Acessório | Sonda | Portátil | Sonda Portátil | Hidrologia | YSI
YSI605608 | PARAFUSO PARA DISPLAY DO ANALISADOR MULTIPARÂMETROS MODELO PROFESSIONAL PLUS | Reposição | Acessório | Sonda | Portátil | Sonda Portátil | Hidrologia | YSI
CEBC00084-00 | PARAFUSO REGULADOR DO CABO DE AÇO DA UMR | Insumo | Diversos | Diversos | Diversos | Diversos Diversos | Diversos | Clean
CEBD00417-00 | PARAFUSO SEXT. AÇO 8.8 MA R.I. 20 X 30 | Insumo | Diversos | Diversos | Diversos | Diversos Diversos | Diversos | Clean
CEBD01257-00 | PARAFUSO SEXTAVADO 5/8" X 3" ZINCADO | Insumo | Diversos | Diversos | Diversos | Diversos Diversos | Diversos | Clean
CEBD01051-00 | PARAFUSO SEXTAVADO AÇO 8.8 MA R.I. 8 X 90MM | Insumo | Diversos | Diversos | Diversos | Diversos Diversos | Diversos | Clean
CEBD000092-00 | PARAFUSO SEXTAVADO INOX M6 X 16 | Insumo | Diversos | Diversos | Diversos | Diversos Diversos | Diversos | Clean
CEBD00092-00 | PARAFUSO SEXTAVADO INOX M6 X 16 | Insumo | Diversos | Diversos | Diversos | Diversos Diversos | Diversos | Clean
CEBD01737-00 | PARAFUSO SEXTAVADO INOX 304 M10 X 60MM | Insumo | Diversos | Diversos | Diversos | Diversos Diversos | Diversos | Clean
CEBD00856-00 | PARAFUSO SEXTAVADO INOX M6 X 25MM | Insumo | Diversos | Diversos | Diversos | Diversos Diversos | Diversos | Clean
CEBD01354-00 | PARAFUSO SEXTAVADO INOX M8 X 25MM | Insumo | Diversos | Diversos | Diversos | Diversos Diversos | Diversos | Clean
CEBD02540-00 | PARAFUSO SEXTAVADO M8 X 80MM INOX | Insumo | Diversos | Diversos | Diversos | Diversos Diversos | Diversos | Clean
CEBD01108-00 | PARAFUSO SEXTAVADO MA R.I 12X90MM | Insumo | Diversos | Diversos | Diversos | Diversos Diversos | Diversos | Clean
CEBD01055-00 | PARAFUSO SEXTAVADO MA R.I. 10 X 55MM | Insumo | Diversos | Diversos | Diversos | Diversos Diversos | Diversos | Clean
CEBD00906-00 | PARAFUSO SEXTAVADO MA R.I. 12 X 80MM | Insumo | Diversos | Diversos | Diversos | Diversos Diversos | Diversos | Clean
CEBD00839-00 | PARAFUSO SEXTAVADO MA R.I. 12X70 ZINCADO | Insumo | Diversos | Diversos | Diversos | Diversos Diversos | Diversos | Clean
CEBD01196-00 | PARAFUSO SEXTAVADO MA R.I. 6 X 16 ZINCADO | Insumo | Diversos | Diversos | Diversos | Diversos Diversos | Diversos | Clean
CEBD00915-00 | PARAFUSO SEXTAVADO MA R.I. 6 X 50MM | Insumo | Diversos | Diversos | Diversos | Diversos Diversos | Diversos | Clean
CEBD01053-00 | PARAFUSO SEXTAVADO MA R.I. 6 X 60MM | Insumo | Diversos | Diversos | Diversos | Diversos Diversos | Diversos | Clean
CEBD01197-00 | PARAFUSO SEXTAVADO MA R.I. 8 X 20 ZINCADO | Insumo | Diversos | Diversos | Diversos | Diversos Diversos | Diversos | Clean
CEBD00911-00 | PARAFUSO SEXTAVADO MA R.I. 8 X 50MM | Insumo | Diversos | Diversos | Diversos | Diversos Diversos | Diversos | Clean
CEBD01448-00 | PARAFUSO SEXTAVADO ROSCA SOBERBA 510X70MM | Insumo | Diversos | Diversos | Diversos | Diversos Diversos | Diversos | Clean
CEBD00836-00 | PARAFUSO SEXTAVADO UNC 5/16 X 1.1/4 | Insumo | Diversos | Diversos | Diversos | Diversos Diversos | Diversos | Clean
CEBD00857-00 | PARAFUSO SEXTAVADO UNC R.1 1/4 X 3/4 ZINCADO | Insumo | Diversos | Diversos | Diversos | Diversos Diversos | Diversos | Clean
CEBD00845-00 | PARAFUSO SEXTAVADO UNC R.I. 1/4 X 1 ZINCADO | Insumo | Diversos | Diversos | Diversos | Diversos Diversos | Diversos | Clean
CEBD00835-00 | PARAFUSO SEXTAVADO UNC R.I. 1/4 X 3/4 | Insumo | Diversos | Diversos | Diversos | Diversos Diversos | Diversos | Clean
CEBD00861-00 | PARAFUSO SEXTAVADO UNC R.I. 5/16 X 1.1/4 ZINCADO | Insumo | Diversos | Diversos | Diversos | Diversos Diversos | Diversos | Clean
CEBD00851-00 | PARAFUSO SEXTAVADO UNC R.I. 5/16 X 2 ZINCADO | Insumo | Diversos | Diversos | Diversos | Diversos Diversos | Diversos | Clean
CEBD00847-00 | PARAFUSO SEXTAVADO UNC R.I. 5/16 X 3 | Insumo | Diversos | Diversos | Diversos | Diversos Diversos | Diversos | Clean
CEBD01356-00 | PARAFUSO SEXTAVADO UNC R.I. 5/8" X 2.1/2" ZINCADO | Insumo | Diversos | Diversos | Diversos | Diversos Diversos | Diversos | Clean
CEBD01358-00 | PARAFUSO SEXTAVADO W.W.R.I. 1/2" X 2.1/2" | Insumo | Diversos | Diversos | Diversos | Diversos Diversos | Diversos | Clean
ISC23-1014-514 | PARAFUSOS DA BOMBA PARA 4700 | Reposição | Acessório | Amostrador | Diversos | Amostrador Diversos | Hidrologia | ISCO
YSI062670 | PARAFUSOS FECHAMENTO DO COMPARTIMENTO DE BATERIAS DA 6600 | Reposição | Acessório | Sonda | Portátil | Sonda Portátil | Hidrologia | YSI
YSI655155 | PARAFUSOS FIXAÇÃO EM AÇO INOX PARA COMPARTIMENTO DE ARMAZENAMENTO DO PROBE | Reposição | Acessório | Sonda | Portátil | Sonda Portátil | Hidrologia | YSI
YSI655152 | PARAFUSOS FIXAÇÃO TAMPA TRASEIRA DA BATERIA | Reposição | Acessório | Sonda | Portátil | Sonda Portátil | Hidrologia | YSI
CEBD01504-00 | PARAFUSOS MAQ. C/ RED. 1/8 X 1/2 | Insumo | Diversos | Diversos | Diversos | Diversos Diversos | Diversos | Clean
CEBD00907-00 | PARAFUSOS SEXTAVADO MA R.I. 10 X 50MM | Insumo | Diversos | Diversos | Diversos | Diversos Diversos | Diversos | Clean
CEBD00846-00 | PARAFUSOS SEXTAVADO UNC R.I. 1/4 X 1 ZINCADO | Insumo | Diversos | Diversos | Diversos | Diversos Diversos | Diversos | Clean
CEBD00842-00 | PARAFUSOS SEXTAVADO UNC R.I. 3/8 X 2 ZINCADO | Insumo | Diversos | Diversos | Diversos | Diversos Diversos | Diversos | Clean
ISC60-3704-025 | PARTE CENTRAL DO AMOSTRADOR 3700 | Reposição | Acessório | Amostrador | Diversos | Amostrador Diversos | Hidrologia | ISCO
ISC60-9004-200 | PARTE INFERIOR DO PAINEL DE CONTROLE | Reposição | Acessório | Amostrador | Diversos | Amostrador Diversos | Hidrologia | ISCO
YSI599576 | PASTILHA DESSECANTE DO WIPER PARA SONDA MULTIPARAMETROS EXO 2. | Reposição | Acessório | Sonda | Portátil | Sonda Portátil | Hidrologia | YSI
SON28-0003 | PCM BLUETOOTH COM DGPS | Produto | PCM | Medidor de Vazão | Portátil | Medidor de Vazão Portátil | Hidrologia | SON
SON28-0003-PCM | PCM BLUETOOTH COM DGPS (APENAS PCM) | Produto | PCM | Medidor de Vazão | Portátil | Medidor de Vazão Portátil | Hidrologia | SON
SON28-0019 | PCM POR TELEMETRIA SPREAD SPECTRUM COM DGPS | Produto | PCM | Medidor de Vazão | Portátil | Medidor de Vazão Portátil | Hidrologia | SON
CEBD03862-00 | PEÇA 10 | Insumo | Diversos | Diversos | Diversos | Diversos Diversos | Diversos | Clean
CEBD03863-00 | PEÇA 11 | Insumo | Diversos | Diversos | Diversos | Diversos Diversos | Diversos | Clean
CEBD03864-00 | PEÇA 12 | Insumo | Diversos | Diversos | Diversos | Diversos Diversos | Diversos | Clean
CEBD03858-00 | PEÇA 6 | Insumo | Diversos | Diversos | Diversos | Diversos Diversos | Diversos | Clean
CEBD03859-00 | PEÇA 7 | Insumo | Diversos | Diversos | Diversos | Diversos Diversos | Diversos | Clean
CEBD03860-00 | PEÇA 8 | Insumo | Diversos | Diversos | Diversos | Diversos Diversos | Diversos | Clean
CEBD03861-00 | PEÇA 9 | Insumo | Diversos | Diversos | Diversos | Diversos Diversos | Diversos | Clean
CEBD01857-00 | PERFIL PVC FACAO BUSSCAR UAI/PLUS (BASE BORRACHAO DE ALUMINIO) | Insumo | Diversos | Diversos | Diversos | Diversos Diversos | Diversos | Clean
CEBD02299-00 | PERFILADO PERF. GALV. CHAPA 16 38X38X6000MM | Insumo | Diversos | Diversos | Diversos | Diversos Diversos | Diversos | Clean
RDIWHRZ1200 | PERFILADOR DE CORRENTE DE DOPPLER ACÚSTICO 1200 KHZ SN 4995 | Produto | DataLogger | Medidor de Vazão | Portátil | Medidor de Vazão Portátil | Hidrologia | RDI
RDIWHR600 | PERFILADOR DE CORRENTE DE DOPPLER ACÚSTICO 600 KHZ | Produto | DataLogger | Medidor de Vazão | Portátil | Medidor de Vazão Portátil | Hidrologia | RDI
YSI669501 | PERFILADOR VERTICAL YSI 6955 PADRÃO 50 METROS | Reposição | Acessório | Sonda | Portátil | Sonda Portátil | Hidrologia | YSI
YSI626918 | PESO ADICIONAL PARA ANALISADOR MULTIPARÂMETROS MODELO PRODSS | Reposição | Acessório | Sonda | Portátil | Sonda Portátil | Hidrologia | YSI
YSI063018 | PESO ADICIONAL PARA COPO DE PROTEÇÃO DAS SONDAS YSI SÉRIE | Reposição | Acessório | Sonda | Portátil | Sonda Portátil | Hidrologia | YSI
02104-N-7012-BZ | ANALISADOR DE GASES MODELO SEARCHLINE EXCEL | Produto | SEARCHLINE | Detector | Fixo | Detector Fixo | SSO | HON
02104-N-7022-BZ | ANALISADOR DE GASES MODELO SEARCHLINE EXCEL | Produto | SEARCHLINE | Detector | Fixo | Detector Fixo | SSO | HON
YSI599471 | PESO ADICIONAL PARA SONDA YSI EXO1 | Reposição | Acessório | Sonda | Portátil | Sonda Portátil | Hidrologia | YSI
YSI605978 | PESO PARA CABO DE CAMPO PARA ANALISADORES MULTIPARÂMETROS PRO SERIES | Reposição | Acessório | Sonda | Portátil | Sonda Portátil | Hidrologia | YSI
CEBF00677-00 | PESOS METÁLICOS COM GRAMPOS DE FIXAÇÃO | Insumo | Diversos | Diversos | Diversos | Diversos Diversos | Diversos | Clean
CEBD02823-00 | PHENICON HS BRANCO COMPOSTA A | Insumo | Diversos | Diversos | Diversos | Diversos Diversos | Diversos | Clean
301-ADI-BZCEB | MÓDULO DE ENTRADAS ANALÓGICO DIGITAL DO PAINEL DOS ANALISADOR | Produto | Acessório | Outros | Fixo | Outros Fixo | SSO | HON
301-C-DLC-BZ | PAINEL CONTROLADOR PARA ANALISADOR DE GASES MODELO 301C. | Produto | 301C | Detector | Fixo | Detector Fixo | SSO | HON
301-R8-BZ | MODULO DE 8 RELES PARA CONTROLADOR 301-C DE DETECÇÃO DE GÁS | Produto | Acessório | Outros | Fixo | Outros Fixo | SSO | HON
CEBD01710-00 | PHENICON PLUS ACABTO - C OMP B | Insumo | Diversos | Diversos | Diversos | Diversos Diversos | Diversos | Clean
CEBD01712-00 | PHENICON PLUS ACABTO BRA NCO - COMP A | Insumo | Diversos | Diversos | Diversos | Diversos Diversos | Diversos | Clean
CEBD00488-00 | PILHA ALCALINA 9 V UNIDADE | Insumo | Diversos | Diversos | Diversos | Diversos Diversos | Diversos | Clean
CEBD00486-00 | PILHA ALCALINA AAA UNIDADE | Insumo | Diversos | Diversos | Diversos | Diversos Diversos | Diversos | Clean
CEBD00044-00 | PILHA ALCALINA GRANDE D UNIDADE | Insumo | Diversos | Diversos | Diversos | Diversos Diversos | Diversos | Clean
CEBD00485-00 | PILHA ALCALINA MEDIA C UNIDADE | Insumo | Diversos | Diversos | Diversos | Diversos Diversos | Diversos | Clean
CEBD01934-00 | PINÇA FLEXIVEL PARA MEDIÇAO | Insumo | Diversos | Diversos | Diversos | Diversos Diversos | Diversos | Clean
CEBB00136-00 | PINCEL ATLAS 319 X 1.1/2 | Insumo | Diversos | Diversos | Diversos | Diversos Diversos | Diversos | Clean
ISC60-9003-052 | PINO DA DOBRADIÇA DA BOMBA DO AMOSTRADOR AUTOMÁTICO MOD. 6700 | Reposição | Acessório | Amostrador | Diversos | Amostrador Diversos | Hidrologia | ISCO
ISC60-4703-026 | PINO DA TAMPA DO DETECTOR DE LÍQUIDOS DO COLETOR AUTOMÁTICO MODELO ISCO 5800 E 4700 | Reposição | Acessório | Amostrador | Diversos | Amostrador Diversos | Hidrologia | ISCO
ISC60-9003-035 | PINO DE ARTICULAÇÃO DA TAMPA DE COBERTURA DA BOMBA SUCÇÃO | Reposição | Acessório | Amostrador | Diversos | Amostrador Diversos | Hidrologia | ISCO
ISC60-4703-027 | PINO DE FIXAÇÃO DA BOMBA PARA COLETOR AUTOMATICO MOD. ISCO 4700 E 5800. | Reposição | Acessório | Amostrador | Diversos | Amostrador Diversos | Hidrologia | ISCO
ISC60-2973-057 | PINO DE REFERENCIA PARA ENCAIXE DO CONJUNTO DE 14 GARRAFAS DO COLETO AUTOMATICO MOD. AVALANCHE. | Reposição | Acessório | Amostrador | Diversos | Amostrador Diversos | Hidrologia | ISCO
ACESSOR-02-07 | PINO PARA PARA PAINEL CTS | Insumo | Diversos | Outros | Diversos | Outros Diversos | Diversos | Clean
CPBCS320-10-PT | PIRANÔMETRO DIGITAL DE TERMOPILHA MODELO CS320 | Produto | Sensor | Metereologia | Fixo | Metereologia Fixo | Hidrologia | Campbell
SON4006-10535 | PLACA ANALÓGICA 1MHZ 3B/HI PARA O ADCP-SY | Reposição | Acessório | Medidor de Vazão | Portátil | Medidor de Vazão Portátil | Hidrologia | SON
SON4006-10336 | PLACA ANALÓGICA PARA MEDIDOR DE VAZÃO HIDROLÓGICO MODELO FLOWTRACKER 1 | Reposição | Acessório | Medidor de Vazão | Portátil | Medidor de Vazão Portátil | Hidrologia | SON
SON18-0077-01 | PLACA ANALÓGICA PARA MEDIDOR DE VAZÃO MODELO RIVER SURVEYOUR M9/S5 | Reposição | Acessório | Medidor de Vazão | Portátil | Medidor de Vazão Portátil | Hidrologia | SON
CEBD00367-00 | PLACA AP PA FINAL 2,5 A 10 | Insumo | Diversos | Diversos | Diversos | Diversos Diversos | Diversos | Clean
CEBD00366-00 | PLACA AP PA FINAL P/ ASK 1 | Insumo | Diversos | Diversos | Diversos | Diversos Diversos | Diversos | Clean
SON10-0002 | PLACA BLUETOOTH PARA PCM | Reposição | Acessório | Medidor de Vazão | Portátil | Medidor de Vazão Portátil | Hidrologia | SON
SON18-0030-02 | PLACA BÚSSOLA S5/M9 | Reposição | Acessório | Medidor de Vazão | Portátil | Medidor de Vazão Portátil | Hidrologia | SON
SON18-0071-02 | PLACA BÚSSOLA S5/M9 | Reposição | Acessório | Medidor de Vazão | Portátil | Medidor de Vazão Portátil | Hidrologia | SON
SON18-0108-01 | PLACA COM BÚSSOLA G3.5 - RS-M9 | Reposição | Acessório | Medidor de Vazão | Portátil | Medidor de Vazão Portátil | Hidrologia | SON
SON10-0102 | PLACA COMUNICAÇÃO RADIO ENTRE PCM SONTEK | Reposição | Acessório | Medidor de Vazão | Portátil | Medidor de Vazão Portátil | Hidrologia | SON
ISC60-2704-039 | PLACA DA BOMBA PARA AMOSTRADOR ISCO | Reposição | Acessório | Amostrador | Diversos | Amostrador Diversos | Hidrologia | ISCO
SON4006-00413 | PLACA DA CPU DO MEDIDOR DE VAZÃO HIDROLÓGICO MODELO ADP | Reposição | Acessório | Medidor de Vazão | Portátil | Medidor de Vazão Portátil | Hidrologia | SON
QEDNPN | PLACA DA SONDA DO ANALISADOR MULTIPARÂMETROS MODELO MP20. | Reposição | Acessório | Sonda | Portátil | Sonda Portátil | Hidrologia | QED
SON4006-01505 | PLACA DE 10MHZ PARA MEDIDOR DE VAZÃO HIDROLÓGICO MODELO FLOWTRACKER 1 | Reposição | Acessório | Medidor de Vazão | Portátil | Medidor de Vazão Portátil | Hidrologia | SON
YSI115905 | PLACA DE ACENTO PARA TELA EM LCD PARA MONITOR YSI 6500 | Reposição | Acessório | Sonda | Portátil | Sonda Portátil | Hidrologia | YSI
YSI119091 | PLACA DE ALIMENTAÇÃO/COMUNICAÇÃO DOS ANALISADORES MULTIPARÂMETROS MODELOS PRODSS E EXO 1. | Reposição | Acessório | Sonda | Portátil | Sonda Portátil | Hidrologia | YSI
ISC60-3214-098 | PLACA DE CIRCUITO ALIMENTAÇAO TECLADO | Reposição | Acessório | Amostrador | Diversos | Amostrador Diversos | Hidrologia | ISCO
YSI119094 | PLACA DE COMUNICAÇÃO E ALIMENTAÇÃO DO ANALISADOR MULTIPARÂMETROS MODELO EXO 2 E 3 | Reposição | Acessório | Sonda | Portátil | Sonda Portátil | Hidrologia | YSI
YSI116543 | PLACA DE COMUNICAÇÃO USB DO DISPLAY PARA SONDA MULTIPARÂMETROS | Reposição | Acessório | Sonda | Portátil | Sonda Portátil | Hidrologia | YSI
ISC60-4304-006 | PLACA DE EXPANSÃO PARA MEDIDOR ISCO SIGNATURE | Reposição | Acessório | Medidor de Vazão | Portátil | Medidor de Vazão Portátil | Hidrologia | ISCO
SON4006-10707 | PLACA DE FREQUÊNCIA DO CORRENTOMETRO MODELO ARGONAUT XR MARCA SONTEK | Reposição | Acessório | Medidor de Vazão | Portátil | Medidor de Vazão Portátil | Hidrologia | SON
CEBB00165-00 | PLACA DE INOX 316L QUADRADO DE 35X45MM | Insumo | Diversos | Diversos | Diversos | Diversos Diversos | Diversos | Clean
ISC60-3004-196 | PLACA DE MONTAGEM EM AÇO INOX, PARA SENSORES ISCO | Reposição | Acessório | Amostrador | Diversos | Amostrador Diversos | Hidrologia | ISCO
SON4006-10116 | PLACA DIGITAL DO SL 500 DA MARCA SONTEK | Reposição | Acessório | Medidor de Vazão | Portátil | Medidor de Vazão Portátil | Hidrologia | SON
SON18-0085-01 | PLACA DIGITAL ELETRONICA USADA NOS EQUIPAMENTOS RIVERSURVEYOUR M9 E S5 | Reposição | Acessório | Medidor de Vazão | Portátil | Medidor de Vazão Portátil | Hidrologia | SON
SON18-0091-01 | PLACA DIGITAL PARA MEDIDOR DE VAZÃO HIDROLÓGICO MODELO RIVER SURVEYOUR M9/S5 | Reposição | Acessório | Medidor de Vazão | Portátil | Medidor de Vazão Portátil | Hidrologia | SON
CEBC00057-00 | PLACA DIVISORA P/ OWS-1000 C/ SULCO P/ DOBRA | Insumo | Diversos | Diversos | Diversos | Diversos Diversos | Diversos | Clean
ISC60-3704-151 | PLACA DO CIRCUITO DE MONTAGEM DOS CONECTORES DE ALIMENTAÇÃO | Reposição | Acessório | Amostrador | Diversos | Amostrador Diversos | Hidrologia | ISCO
YSI055212 | PLACA DO DISPLAY COM LCD | Reposição | Acessório | Sonda | Portátil | Sonda Portátil | Hidrologia | YSI
YSI116244 | PLACA DO MÓDULO DE PRESSÃO (PROFUNDIDADE) - NÃO VENTILADO | Reposição | Acessório | Sonda | Portátil | Sonda Portátil | Hidrologia | YSI
ISC60-2964-007 | PLACA DO MOTOR DO AMOSTRADOR GLS | Reposição | Acessório | Amostrador | Diversos | Amostrador Diversos | Hidrologia | ISCO
ISC69-2954-068 | PLACA DO TECLADO PARA AMOSTRADOR AUTOMÁTICO MOD. GLS. | Reposição | Acessório | Amostrador | Diversos | Amostrador Diversos | Hidrologia | ISCO
ISC60-2974-009 | PLACA DOS CONECTORES PARA AMOSTRADOR AUTOMATICO AVALANCHE | Reposição | Acessório | Amostrador | Diversos | Amostrador Diversos | Hidrologia | ISCO
ISC60-4304-054 | PLACA ENTRADA ANALÓGICA PARA ISCO SIGNATURE | Reposição | Acessório | Medidor de Vazão | Portátil | Medidor de Vazão Portátil | Hidrologia | ISCO
SON10-0659 | PLACA GPS - SONTEK | Reposição | Acessório | Medidor de Vazão | Portátil | Medidor de Vazão Portátil | Hidrologia | SON
SON10-0062 | PLACA GPS DIFERENCIAL ROVER - SONTEK | Reposição | Acessório | Medidor de Vazão | Portátil | Medidor de Vazão Portátil | Hidrologia | SON
CEBD01013-00 | PLACA INDIC. MOD. 120X80MM | Insumo | Diversos | Diversos | Diversos | Diversos Diversos | Diversos | Clean
CEBB00113-00 | PLACA MDF MARFIM CLARO 1 FACE 2,75 X 1,83 X 09MM | Insumo | Diversos | Diversos | Diversos | Diversos Diversos | Diversos | Clean
ISC60-4708-018 | PLACA MONTAGEM MOTOR AMOSTRADOR 4700 | Reposição | Acessório | Amostrador | Diversos | Amostrador Diversos | Hidrologia | ISCO
ISC60-9004-208 | PLACA PARA 6700FR COM CASING - 120V | Reposição | Acessório | Amostrador | Diversos | Amostrador Diversos | Hidrologia | ISCO
YSI055203 | PLACA PARA ANALISADOR MULTIPARÂMETROS MODELO YSI 55 | Reposição | Acessório | Sonda | Portátil | Sonda Portátil | Hidrologia | YSI
QED41629 | PLACA PARA MP20 COM SENSOR DE TURBIDEZ | Reposição | Acessório | Sonda | Portátil | Sonda Portátil | Hidrologia | QED
ISC60-3214-100 | PLACA PRINCIPAL 2 PARA MEDIDOR DE VAZÃO 4210 | Reposição | Acessório | Medidor de Vazão | Portátil | Medidor de Vazão Portátil | Hidrologia | ISCO
SON18-0000-05 | PLACA PRINCIPAL BASE RTK SONTEK | Reposição | Acessório | Medidor de Vazão | Portátil | Medidor de Vazão Portátil | Hidrologia | SON
CAR2320-006-320 | PERMANGANATO DE POTÁSSIO REMOX S ISCO. | Produto | REMOX | Outros | Diversos | Outros Diversos | Remediação | ISCO
CAR2320-006-326 | REMOX® S ISCO. | Produto | REMOX | Outros | Diversos | Outros Diversos | Remediação | ISCO
CAR2320-006-326-15T | REMOX® S ISCO. | Produto | REMOX | Outros | Diversos | Outros Diversos | Remediação | ISCO
CAR2320-006-326-1T | REMOX® S ISCO. | Produto | REMOX | Outros | Diversos | Outros Diversos | Remediação | ISCO
CARREMOX-SR-1,35 | **DESCONTINUADO** REMOX SR ISCO CAIXA COM 12 UNIDADES | Produto | REMOX | Outros | Diversos | Outros Diversos | Remediação | ISCO
CARREMOX-SR-2,5 | REMOX SR ISCO CAIXA COM 06 UNIDADES | Produto | REMOX | Outros | Diversos | Outros Diversos | Remediação | ISCO
SON18-0000-07 | PLACA PRINCIPAL DA PCM DO MEDIDOR DE VAZÃO HIDROLÓGICO | Reposição | Acessório | Medidor de Vazão | Portátil | Medidor de Vazão Portátil | Hidrologia | SON
YSI119090 | PLACA PRINCIPAL DA SONDA MULTIPARÂMETROS MODELO EXO-1 | Reposição | Acessório | Sonda | Portátil | Sonda Portátil | Hidrologia | YSI
YSI169448 | PLACA PRINCIPAL DA SONDA YSI 6820 / 6920 / 6600 | Reposição | Acessório | Sonda | Portátil | Sonda Portátil | Hidrologia | YSI
YSI110503 | PLACA PRINCIPAL DO ANALISADOR MULTIPARAMETRO MODELO PRO1030 | Reposição | Acessório | Sonda | Portátil | Sonda Portátil | Hidrologia | YSI
YSI119093 | PLACA PRINCIPAL DO ANALISADOR MULTIPARÂMETROS MODELO EXO 2 | Reposição | Acessório | Sonda | Portátil | Sonda Portátil | Hidrologia | YSI
YSI119153 | PLACA PRINCIPAL DO ANALISADOR MULTIPARÂMETROS MODELO EXO 3 | Reposição | Acessório | Sonda | Portátil | Sonda Portátil | Hidrologia | YSI
CEBD00087-00 | CAIXA DE PAPELÃO P/ OWS-5 | Insumo | Diversos | Outros | Diversos | Outros Diversos | Remediação | Clean
CEBD00116-00 | SOLDA DE POLIPROPILENO NATURAL 3,5MM | Insumo | Diversos | Outros | Diversos | Outros Diversos | Remediação | Clean
CEBD00127-00 | CAIXA DE PAPELÃO P/ OWS-1000 1070 X 760 X 625 | Insumo | Diversos | Outros | Diversos | Outros Diversos | Remediação | Clean
CEBD00167-00 | SINALIZADOR KOJAK BAU 90 | Insumo | Diversos | Outros | Diversos | Outros Diversos | Remediação | Clean
YSI116060 | PLACA PRINCIPAL DO ANALISADOR MULTIPARÂMETROS MODELO PRO ODO"FABRICANTE: YSI; | Reposição | Acessório | Sonda | Portátil | Sonda Portátil | Hidrologia | YSI
YSI115100 | PLACA PRINCIPAL DO ANALISADOR MULTIPARÂMETROS MODELO PRO QUATRO | Reposição | Acessório | Sonda | Portátil | Sonda Portátil | Hidrologia | YSI
YSI113006-02 | PLACA PRINCIPAL DO ANALISADOR MULTIPARÂMETROS MODELO PRODSS -COM GPS | Reposição | Acessório | Sonda | Portátil | Sonda Portátil | Hidrologia | YSI
YSI113006-01 | PLACA PRINCIPAL DO ANALISADOR MULTIPARÂMETROS MODELO PRODSS -SEM GPS | Reposição | Acessório | Sonda | Portátil | Sonda Portátil | Hidrologia | YSI
YSI116540 | PLACA PRINCIPAL DO CABO PARA SONDA MULTIPARÂMETROS PRODSS. | Reposição | Acessório | Sonda | Portátil | Sonda Portátil | Hidrologia | YSI
QED41630 | PLACA PRINCIPAL DO DISPLAY PARA ANALISADOR MULTIPARÂMETROS MODELO MP20 | Reposição | Acessório | Sonda | Portátil | Sonda Portátil | Hidrologia | QED
YSI115044 | PLACA PRINCIPAL DO EQUIPAMENTO YSI5000 | Reposição | Acessório | Sonda | Portátil | Sonda Portátil | Hidrologia | YSI
ISC60-2954-056 | PLACA PRINCIPAL DOS COLETORES AUTOMÁTICOS MODELOS GLS E GLACIER | Reposição | Acessório | Amostrador | Diversos | Amostrador Diversos | Hidrologia | ISCO
ISC60-3239-002 | PLACA PRINCIPAL MEDIDOR DE VAZÃO 4230 | Reposição | Acessório | Medidor de Vazão | Portátil | Medidor de Vazão Portátil | Hidrologia | ISCO
YSI115605 | PLACA PRINCIPAL PARA 556 MPS COM BARÔMETRO INTEGRADO PARA ANALISADOR MULTIPARÂMETROS. | Reposição | Acessório | Sonda | Portátil | Sonda Portátil | Hidrologia | YSI
YSI115604 | PLACA PRINCIPAL PARA 556A S/ BARÔMETRO | Reposição | Acessório | Sonda | Portátil | Sonda Portátil | Hidrologia | YSI
YSI038502 | PLACA PRINCIPAL PARA 85-100 | Reposição | Acessório | Sonda | Portátil | Sonda Portátil | Hidrologia | YSI
ISC60-3704-180 | PLACA PRINCIPAL PARA AMOSTRADOR 3700 | Reposição | Acessório | Amostrador | Diversos | Amostrador Diversos | Hidrologia | ISCO
ISC69-3704-298 | PLACA PRINCIPAL PARA AMOSTRADOR AUTOMÁTICO MOD. 3700.- PLACA DE CONTROLE. | Reposição | Acessório | Amostrador | Diversos | Amostrador Diversos | Hidrologia | ISCO
ISC60-2974-020 | PLACA PRINCIPAL PARA AMOSTRADOR ISCO MODELO AVALANCHE | Reposição | Acessório | Amostrador | Diversos | Amostrador Diversos | Hidrologia | ISCO
YSI113007 | PLACA PRINCIPAL PARA DISPLAY DO ANALISADOR MULTIPARÂMETROS MODELO EXO | Reposição | Acessório | Sonda | Portátil | Sonda Portátil | Hidrologia | YSI
YSI116508 | PLACA PRINCIPAL PARA DISPLAY YSI 650MDS | Reposição | Acessório | Sonda | Portátil | Sonda Portátil | Hidrologia | YSI
YSI116507 | PLACA PRINCIPAL PARA DISPLAY YSI 650MDS (BAIXA MEMORIA) | Reposição | Acessório | Sonda | Portátil | Sonda Portátil | Hidrologia | YSI
YSI031129 | PLACA PRINCIPAL PARA EQUIPAMENTO YSI 63 | Reposição | Acessório | Sonda | Portátil | Sonda Portátil | Hidrologia | YSI
YSI115056 | PLACA PRINCIPAL PARA MEDIDOR DE OXIGÊNIO 5100 | Reposição | Acessório | Sonda | Portátil | Sonda Portátil | Hidrologia | YSI
YSI605351 | PLACA PRINCIPAL PARA MEDIDOR DE OXIGÊNIO 550A | Reposição | Acessório | Sonda | Portátil | Sonda Portátil | Hidrologia | YSI
ISC60-4304-094 | PLACA PRINCIPAL PARA MEDIDOR DE VAZÃO SIGNATURE | Reposição | Acessório | Medidor de Vazão | Portátil | Medidor de Vazão Portátil | Hidrologia | ISCO
YSI603156 | PLACA PRINCIPAL PARA O MODELO YSI 85 | Reposição | Acessório | Sonda | Portátil | Sonda Portátil | Hidrologia | YSI
YSI116518 | PLACA PRINCIPAL PARA SONDA MULTIPARAMETROS PRO20. | Reposição | Acessório | Sonda | Portátil | Sonda Portátil | Hidrologia | YSI
YSI110507 | PLACA PRINCIPAL PARA SONDA PRO10 | Reposição | Acessório | Sonda | Portátil | Sonda Portátil | Hidrologia | YSI
YSI031128 | PLACA PRINCIPAL PARA SONDA YSI 60 | Reposição | Acessório | Sonda | Portátil | Sonda Portátil | Hidrologia | YSI
CEBD03824-00 | PLACA START MODEL TRANE | Insumo | Diversos | Diversos | Diversos | Diversos Diversos | Diversos | Clean
CEBD01152-00 | PLACA TW PZ SAK 16/35 | Insumo | Diversos | Diversos | Diversos | Diversos Diversos | Diversos | Clean
COT108682-PLA | PLACAS SOLARES PARA UMR FLUTUANTE CEB | Produto | Acessório | Monitoramento | Fixo | Monitoramento Fixo | Hidrologia | Clean
SERV-HID-PLAMAN-01 | PLANO DE MANUTENÇÃO/CALIBRAÇÃO EM ESTAÇÕES DE MONITORAMENTO DE QUALIDADE DE ÁGUA | Serviço | Hora Técnica | Monitoramento | Fixo | Monitoramento Fixo | Hidrologia | Clean
CEBD00952-00 | PLAQUETA DE EMERGENCIA AMARELA | Insumo | Diversos | Diversos | Diversos | Diversos Diversos | Diversos | Clean
CEBD00994-00 | PLAQUETAS DE IDENTIFICAÇÃO | Insumo | Diversos | Diversos | Diversos | Diversos Diversos | Diversos | Clean
001636 | PLATAFORMA FLUTUANTE DE PLASTICO MODELO BARCO HYDROBOARD II PARA MEDIDOR DE VAZÃO MODELOS M9 E S5 | Produto | Embarcação | Medidor de Vazão | RS-M9 | Medidor de Vazão RS-M9 | Hidrologia | SON
COT97511-PLAT-FIXA | PLATAFORMA FIXA PARA RECEPÇÃO DOS DADOS VIA RF E TRANSMISSÃO VIA INTERNET SATELITAL | Produto | Instalação | UMR | Fixo | UMR Fixo | Hidrologia | Clean
001963 | PLATAFORMA FLUTUANTE MODELO TB-MAX PARA MEDIDORES DE VAZÃO HIDROLÓGICOS MODELO M9 | Produto | Embarcação | Medidor de Vazão | RS-M9 | Medidor de Vazão RS-M9 | Hidrologia | SON
001929 | PLATAFORMA FLUTUANTE MODELO TBX PARA MEDIDORES DE VAZÃO HIDROLÓGICOS MODELO RS-5 | Produto | Embarcação | Medidor de Vazão | RS5 | Medidor de Vazão RS5 | Hidrologia | SON
CEBF00614-00 | PLATAFORMA FLUTUANTE PARA ESTAÇÃO DE MONITORAMENTO COM BRAÇO ARTICULADO | Produto | Estação | Monitoramento | Fixo | Monitoramento Fixo | Hidrologia | Clean
SONHB2-MICRO | PLATAFORMA FLUTUANTE SONTEK MODELO HYDROBOARD II MICRO PARA MEDID | Produto | Embarcação | Medidor de Vazão | RS5 | Medidor de Vazão RS5 | Hidrologia | SON
SONHB2-MAX | PLATAFORMA FLUTUANTE SONTEK MODELO HYDROBOARD II PARA MEDIDORES DE VAZÃO HIDROLÓ | Produto | Embarcação | Medidor de Vazão | RS5 | Medidor de Vazão RS5 | Hidrologia | SON
CEBF00280-00 | PLATAFORMA METÁLICA EM AÇO | Produto | Estação | Monitoramento | Fixo | Monitoramento Fixo | Hidrologia | Clean
CEBD01842-00 | PLUG 3P + T 32A 220V N4279 | Insumo | Diversos | Diversos | Diversos | Diversos Diversos | Diversos | Clean
YSI063636 | PLUG DA PORTA I.S.E PARA ANALISADOR MULTIPARAMETROS MODELO SÉRIE 6 | Reposição | Acessório | Sonda | Portátil | Sonda Portátil | Hidrologia | YSI
ISC140-100-200 | PLUG DE ENTRADA DA FONTE DO AMOSTRADOR 3700 | Reposição | Acessório | Amostrador | Diversos | Amostrador Diversos | Hidrologia | ISCO
CEBD00131-00 | PLUG DE PVC ROSCAVEL BRANCO 1/2 | Insumo | Diversos | Diversos | Diversos | Diversos Diversos | Diversos | Clean
YSI599475 | PLUG DE VEDAÇÃO DA PORTA DOS SENSORES DOS ANALISADORES MULTIPARÂMETROS YSI DA SÉRIE EXO. | Reposição | Acessório | Sonda | Portátil | Sonda Portátil | Hidrologia | YSI
CEBD01085-00 | PLUG LATÃO 1" BSP | Insumo | Diversos | Diversos | Diversos | Diversos Diversos | Diversos | Clean
CEB85369090 | PLUG MACHO | Insumo | Diversos | Diversos | Diversos | Diversos Diversos | Diversos | Clean
CEBD00993-00 | PLUG MACHO 2O + T | Insumo | Diversos | Diversos | Diversos | Diversos Diversos | Diversos | Clean
CEBD01033-00 | PLUG METAL ROSCA 291 1/2" | Insumo | Diversos | Diversos | Diversos | Diversos Diversos | Diversos | Clean
CEBD00234-00 | PLUG METAL ROSCA 291 3/4 | Insumo | Diversos | Diversos | Diversos | Diversos Diversos | Diversos | Clean
YSI068249 | PLUG PARA PORTA COM PARAFUSO DA CABEÇA DA SONDA | Reposição | Acessório | Sonda | Portátil | Sonda Portátil | Hidrologia | YSI
CEBD01048-00 | PLUG PVC 1" | Insumo | Diversos | Diversos | Diversos | Diversos Diversos | Diversos | Clean
CEBD00114-00 | PLUG PVC ROSC. 1 1/2" TIGRE ( BRANCO) | Insumo | Diversos | Diversos | Diversos | Diversos Diversos | Diversos | Clean
CEBD00113-00 | PLUG PVC ROSC. 2" TIGRE ( BRANCO) | Insumo | Diversos | Diversos | Diversos | Diversos Diversos | Diversos | Clean
CEBD00115-00 | PLUG PVC ROSC. 3/4" TIGRE ( BRANCO) | Insumo | Diversos | Diversos | Diversos | Diversos Diversos | Diversos | Clean
YSI605293 | PLUGUE (TAMPA PRETA INFERIOR) DO COMPO DE CALIBRAÇÃO (SONDAS 6600/6600EDS/6600V2) | Reposição | Acessório | Sonda | Portátil | Sonda Portátil | Hidrologia | YSI
YSI599665 | PLUGUE CEGO (FEMEA) PARA PORTA DE COMUNICAÇÃO DO ANALISADOR MULTIPARÂMETROS MODELO EXO | Reposição | Acessório | Sonda | Portátil | Sonda Portátil | Hidrologia | YSI
YSI599664 | PLUGUE CEGO (MACHO) PORTA AUXILIAR EXO | Reposição | Acessório | Sonda | Portátil | Sonda Portátil | Hidrologia | YSI
YSI065839 | PLUGUE DE PORTA (NÃO I.S.E) PARA ANALISADOR MULTIPARAMETROS MODELO SÉRIE 6 | Reposição | Acessório | Sonda | Portátil | Sonda Portátil | Hidrologia | YSI
YSI063646 | PLUGUE DE PORTA I.S.E PARA ANALISADOR MULTIPARÂMETRO SÉRIE 6 | Reposição | Acessório | Sonda | Portátil | Sonda Portátil | Hidrologia | YSI
YSI062698 | PLUGUE DE VEDAÇÃO DA PORTA ÓTICA PARA ANALISADOR MULTIPARÂMETROS SÉRIE 6. | Reposição | Acessório | Sonda | Portátil | Sonda Portátil | Hidrologia | YSI
YSI062646 | PLUGUE EM PLÁSTICO COM ROSCA DA PORTA ÓTICA PARA SONDA SERIE 6 | Reposição | Acessório | Sonda | Portátil | Sonda Portátil | Hidrologia | YSI
ISC60-3284-006 | PLUVIÔMETRO 674 ISCO - 0,1 MM | Reposição | Acessório | Amostrador | Diversos | Amostrador Diversos | Hidrologia | ISCO
CPB00027 | PLUVIÔMETRO CAMPBELL 0,25MM - COM CABO DE 5 METROS | Produto | Sensor | Metereologia | Fixo | Metereologia Fixo | Hidrologia | Campbell
CPB00022 | PLUVIÔMETRO CAMPBELL TB4-L15 - 0,25MM - COM CABO DE 5 METROS | Produto | Sensor | Metereologia | Fixo | Metereologia Fixo | Hidrologia | Campbell
HUN-RK400-01 | PLUVIÔMETRO DE BASCULA MODELO RK400-01 | Produto | Sensor | Metereologia | Fixo | Metereologia Fixo | Hidrologia | RIKA
ISC68-3280-002 | PLUVIÔMETRO ISCO COM SISTEMA DE ARMAZENAGEM DE DADOS (0,01") | Reposição | Acessório | Amostrador | Diversos | Amostrador Diversos | Hidrologia | ISCO
ISC68-3280-003 | PLUVIÔMETRO ISCO COM SISTEMA DE ARMAZENAGEM DE DADOS (0,1 MM) | Reposição | Acessório | Amostrador | Diversos | Amostrador Diversos | Hidrologia | ISCO
TECPEGASUSPL-D | PLUVIÔMETRO MODELO PEGASUS PL-D - TECMES | Produto | Sensor | Metereologia | Fixo | Metereologia Fixo | Hidrologia | Campbell
CPBTB4MM-L15-PT | PLUVIÔMETRO MODELO TB4-MM 0 A 500 MM COM CABO DE 4,5 METROS - CAMPBELL | Produto | Sensor | Metereologia | Fixo | Metereologia Fixo | Hidrologia | Campbell
DAAH34010201 | PLUVIÔMETRO TIPO BÁSCULA - MODELO H-340SDI | Produto | Sensor | Metereologia | Fixo | Metereologia Fixo | Hidrologia | YSI
DAAH340SDI | PLUVIÔMETRO TIPO BÁSCULA, 200MM - MODELO H-340SDI | Produto | Sensor | Metereologia | Fixo | Metereologia Fixo | Hidrologia | YSI
DAAH340M2 | PLUVIÔMETRO TIPO BÁSCULA, 203,2 MM 8 POL. MODELO H-340-M2 - WATERLOG | Produto | Sensor | Metereologia | Fixo | Metereologia Fixo | Hidrologia | YSI
ISC68-3700-064 | PN COM ESPAÇO (INCORRETO) USAR O SEM ESPAÇO - CONJUNTO DE GARRAFAS PARA AMOSTRAGEM SEQÜENCIAL | Reposição | Acessório | Amostrador | Diversos | Amostrador Diversos | Hidrologia | ISCO
CEBF00270-00 | POITA DE CONCRETO | Insumo | Diversos | Diversos | Diversos | Diversos Diversos | Diversos | Clean
CEBB00144-00 | POLIACETAL 045 X 300MM | Insumo | Diversos | Diversos | Diversos | Diversos Diversos | Diversos | Clean
CEBB00145-00 | POLIACETAL DIAM 110X120 | Insumo | Diversos | Diversos | Diversos | Diversos Diversos | Diversos | Clean
CEBB00146-00 | POLIACETAL DIAM 75X50 | Insumo | Diversos | Diversos | Diversos | Diversos Diversos | Diversos | Clean
CEBB00130-00 | POLIACETAL PRETO 0140 X 120 | Insumo | Diversos | Diversos | Diversos | Diversos Diversos | Diversos | Clean
CEBD00313-00 | PONTE Q10 P/ SAK 2,5 | Insumo | Diversos | Diversos | Diversos | Diversos Diversos | Diversos | Clean
CEBD00364-00 | PONTE Q10 P/ SAK RK 4 | Insumo | Diversos | Diversos | Diversos | Diversos Diversos | Diversos | Clean
AMS214.18 | PONTEIRA DE IMPACTO PARA FURADEIRA SDS MACHO DE 3/4" | Produto | Ferramental | Diversos | Diversos | Diversos Diversos | Diversos | AMS
CEBD01859-00 | PONTEIRA FACAO BUSSCAR RETA (PONTEIRA DO BORRACHAO) | Insumo | Diversos | Diversos | Diversos | Diversos Diversos | Diversos | Clean
AMS210.01 | PONTEIRA RETRÁTIL | Produto | Ferramental | Diversos | Diversos | Diversos Diversos | Diversos | AMS
AMS424.37 | PONTEIRA SUBSTITUÍVEL PARA LAMA, SEDIMENTOS E AREIA 1 1/4" 24" | Produto | Ferramental | Diversos | Diversos | Diversos Diversos | Diversos | AMS
CEBD00099-00 | PORCA M16 INOX | Insumo | Diversos | Diversos | Diversos | Diversos Diversos | Diversos | Clean
CEBD00854-00 | PORCA A. TRAV ALTA UNC 3/8 | Insumo | Diversos | Diversos | Diversos | Diversos Diversos | Diversos | Clean
CEBD00855-00 | PORCA A. TRAV. ALTA UNC 1/4 | Insumo | Diversos | Diversos | Diversos | Diversos Diversos | Diversos | Clean
CEBD01109-00 | PORCA A. TRAV. BAIXA M10 | Insumo | Diversos | Diversos | Diversos | Diversos Diversos | Diversos | Clean
CEBD01054-00 | PORCA A. TRAV. BAIXA M6 | Insumo | Diversos | Diversos | Diversos | Diversos Diversos | Diversos | Clean
CEBD01052-00 | PORCA A. TRAV. BAIXA M8 | Insumo | Diversos | Diversos | Diversos | Diversos Diversos | Diversos | Clean
CEBD01502-00 | PORCA BORBOLETA INOX 304 1/4 | Insumo | Diversos | Diversos | Diversos | Diversos Diversos | Diversos | Clean
CEBD01500-00 | PORCA BORTOLETA INOX 304 M6 | Insumo | Diversos | Diversos | Diversos | Diversos Diversos | Diversos | Clean
CEBD01501-00 | PORCA BORTOLETA INOX 304 M8 | Insumo | Diversos | Diversos | Diversos | Diversos Diversos | Diversos | Clean
CEBD00380-00 | PORCA CALOTA INOX UNC 1/4" | Insumo | Diversos | Diversos | Diversos | Diversos Diversos | Diversos | Clean
ISC239-0906-32 | PORCA CIRCULAR 6-32" PARA O SENSOR DE TEMPERATURA AMBIENTE | Reposição | Acessório | Amostrador | Diversos | Amostrador Diversos | Hidrologia | ISCO
CEBD01787-00 | PORCA CMZG 1/2" | Insumo | Diversos | Diversos | Diversos | Diversos Diversos | Diversos | Clean
ISC23-2914-000 | PORCA DE FIXAÇÃO 6-32 DO CONJUNTO DE GARRAFAS DO AMOSTRADOR | Reposição | Acessório | Amostrador | Diversos | Amostrador Diversos | Hidrologia | ISCO
SON6048-95010 | PORCA DE FIXAÇÃO DO PLUG LONGO DO CONECTOR DA PCM | Reposição | Acessório | Medidor de Vazão | Portátil | Medidor de Vazão Portátil | Hidrologia | SON
ISC60-2923-007 | PORCA DE PLÁSTICO BRAÇO DISTRIBUIDOR PARA AMOSTRADORES ISCO MODELO 6700/67 | Reposição | Acessório | Amostrador | Diversos | Amostrador Diversos | Hidrologia | ISCO
CEBD00812-00 | PORCA EM LATÃO 3/4 ST | Insumo | Diversos | Diversos | Diversos | Diversos Diversos | Diversos | Clean
ISC23-2916-101 | PORCA FIXAÇÃO PARAFUSO DO ROLETE DA BOMBA PERISTÁLTICA (4700) | Reposição | Acessório | Amostrador | Diversos | Amostrador Diversos | Hidrologia | ISCO
ISC232-1197-02 | PORCA HEXAGONAL 5/8 - 18" EM AÇO INOX PARA AMOSTRADORES ISCO | Reposição | Acessório | Amostrador | Diversos | Amostrador Diversos | Hidrologia | ISCO
CEBD01162-00 | PORCA PARA CMZ 3/4" | Insumo | Diversos | Diversos | Diversos | Diversos Diversos | Diversos | Clean
ISC60-2703-168 | PORCA PARA FIXAÇÃO DO BRAÇO DISTRIBUIDOR PARA COLETOR AUTOMÁTICO MOD. 3700. | Reposição | Acessório | Amostrador | Diversos | Amostrador Diversos | Hidrologia | ISCO
CEBD01421-00 | PORCA PARA PAINEL | Insumo | Diversos | Diversos | Diversos | Diversos Diversos | Diversos | Clean
CEBD00621-00 | PORCA SEXT. 9/16" | Insumo | Diversos | Diversos | Diversos | Diversos Diversos | Diversos | Clean
CEBD00198-00 | PORCA SEXT. INOX MA 05 | Insumo | Diversos | Diversos | Diversos | Diversos Diversos | Diversos | Clean
CEBD01180-00 | PORCA SEXT. UNC 3/16" (5/16) | Insumo | Diversos | Diversos | Diversos | Diversos Diversos | Diversos | Clean
CEBD00914-00 | PORCA SEXTAVAADA M8 - ZINCADO | Insumo | Diversos | Diversos | Diversos | Diversos Diversos | Diversos | Clean
CEBD00858-00 | PORCA SEXTAVADA 1/4 ZINCADO | Insumo | Diversos | Diversos | Diversos | Diversos Diversos | Diversos | Clean
CEBD00072-00 | PORCA SEXTAVADA 1/4" INOX | Insumo | Diversos | Diversos | Diversos | Diversos Diversos | Diversos | Clean
CEBD01258-00 | PORCA SEXTAVADA 5/8" ZINCADA | Insumo | Diversos | Diversos | Diversos | Diversos Diversos | Diversos | Clean
CEBD00416-00 | PORCA SEXTAVADA AÇO CL10 MB 12 X 1,5 | Insumo | Diversos | Diversos | Diversos | Diversos Diversos | Diversos | Clean
CEBD00258-00 | PORCA SEXTAVADA INOX M10 | Insumo | Diversos | Diversos | Diversos | Diversos Diversos | Diversos | Clean
CEBD00093-00 | PORCA SEXTAVADA INOX M6 | Insumo | Diversos | Diversos | Diversos | Diversos Diversos | Diversos | Clean
CEBD00259-00 | PORCA SEXTAVADA INOX M8 | Insumo | Diversos | Diversos | Diversos | Diversos Diversos | Diversos | Clean
CEBD00910-00 | PORCA SEXTAVADA M10 - ZINCADO | Insumo | Diversos | Diversos | Diversos | Diversos Diversos | Diversos | Clean
CEBD00920-00 | PORCA SEXTAVADA M12 - ZINCADO | Insumo | Diversos | Diversos | Diversos | Diversos Diversos | Diversos | Clean
CEBD00918-00 | PORCA SEXTAVADA M6 - ZINCADO | Insumo | Diversos | Diversos | Diversos | Diversos Diversos | Diversos | Clean
CEBD00394-00 | PORCA SEXTAVADA MB 12 (1,25) | Insumo | Diversos | Diversos | Diversos | Diversos Diversos | Diversos | Clean
CEBD00837-00 | PORCA SEXTAVADA UNC 5/16 | Insumo | Diversos | Diversos | Diversos | Diversos Diversos | Diversos | Clean
CEBD00862-00 | PORCA SEXTAVADA UNC 5/16 ZINCADO | Insumo | Diversos | Diversos | Diversos | Diversos Diversos | Diversos | Clean
CEBD01505-00 | PORCA SEXTAVADA UNC. 1/8 | Insumo | Diversos | Diversos | Diversos | Diversos Diversos | Diversos | Clean
CEBD01359-00 | PORCA SEXTAVADA W.W. 1/2" | Insumo | Diversos | Diversos | Diversos | Diversos Diversos | Diversos | Clean
CEB39261000 | PORTA CARTÃO DE VISITAS (MESA) | Insumo | Diversos | Diversos | Diversos | Diversos Diversos | Diversos | Clean
ISC68-4210-005 | PORTA FRONTAL MEDIDOR DE VAZÃO 4210 | Reposição | Acessório | Medidor de Vazão | Portátil | Medidor de Vazão Portátil | Hidrologia | ISCO
ISC60-2724-062 | PORTA PARA AMOSTRADOR 6712 FR (REFRIGERADO) | Reposição | Acessório | Amostrador | Diversos | Amostrador Diversos | Hidrologia | ISCO
CEBF00275-00 | PORTICO METALICO DE BRACOS ARTICULADOS COM SISTEMA DE DOSAGEM | Produto | Outros | Outros | Diversos | Outros Diversos | Diversos | Clean
CEBF0082-00 | POSTE DE FIXAÇÃO ARTICULADO (6 METROS) PARA INSTRUMENTAÇÃO | Produto | Outros | Outros | Diversos | Outros Diversos | Diversos | Clean
CEBD00315-00 | POSTE EW-35 P/ TS35 | Insumo | Diversos | Outros | Diversos | Outros Diversos | Diversos | Clean
CEBF00657-00 | POTÊNCIOMETRO PARA COLETOR AUTOMÁTICO MODELO 6712FR | Reposição | Acessório | Amostrador | Diversos | Amostrador Diversos | Hidrologia | Clean
AMS9630 | POWER PROBE MODELO 9630 | Produto | Ferramental | Diversos | Diversos | Diversos Diversos | Diversos | AMS
ISC099-0012-00 | PRATO PARA SUPORTE DAS BOLSAS DESSECANTES PARA AMOSTRADORES ISCO | Reposição | Acessório | Amostrador | Diversos | Amostrador Diversos | Hidrologia | ISCO
CEBF00239-00 | QUADRO DE DETECÇÃO DE GASES EX | Produto | Outros | Outros | Diversos | Outros Diversos | SSO | Clean
CEBD00143-00 | PRENSA CABO BSP 1/2" CZ S. 852 C | Insumo | Diversos | Diversos | Diversos | Diversos Diversos | Diversos | Clean
CEBD00157-00 | PRENSA CABO S-803/C PG 16 MM PVC - STCEK | Insumo | Diversos | Diversos | Diversos | Diversos Diversos | Diversos | Clean
CEBF00253-00 | SISTEMA DE REMEDIAÇÃO POR EXTRAÇÃO DE VAPORES DO SOLO ( SVE ) | Produto | Sistema | Outros | Diversos | Outros Diversos | Remediação | Clean
CEBD00204-00 | PRENSA CABO S-851/C 0.3/8" PVC - STECK | Insumo | Diversos | Diversos | Diversos | Diversos Diversos | Diversos | Clean
CEBD00141-00 | PRENSA CABO S-854/C 1.0/0" PVC - STECK | Insumo | Diversos | Diversos | Diversos | Diversos Diversos | Diversos | Clean
SERVIÇO | PRESTAÇÃO DE SERVIÇO | Serviço | Hora Técnica | Diversos | Diversos | Diversos Diversos | Diversos | Clean
SERV-HID-GERAL | PRESTAÇÃO DE SERVIÇO DE MANUTENÇÃO HIDROLOGIA | Serviço | Hora Técnica | Diversos | Diversos | Diversos Diversos | Hidrologia | Clean
PREST.SERV. | PRESTAÇÃO DE SERVIÇOS | Serviço | Hora Técnica | Diversos | Diversos | Diversos Diversos | Diversos | Clean
YSI098088 | PROBE 5730 DBO PARA SONDAS YSI 52, 58, 5000 E 5100 | Reposição | Acessório | Sonda | Portátil | Sonda Portátil | Hidrologia | YSI
YSI609204 | PROBE BOD PARA SONDA DO 200 | Reposição | Acessório | Sonda | Portátil | Sonda Portátil | Hidrologia | YSI
YSI118510 | PROBE COM CABO DE 3,04 METROS PARA ANALISADOR MULTIPARÂMETROS MODELO YSI 85. | Reposição | Acessório | Sonda | Portátil | Sonda Portátil | Hidrologia | YSI
CEBF00307-00 | FILTRO DE CARVÃO ATIVADO FASE LIQUIDA Ø 870MM X 1000MM (700 LITROS) | Produto | Sistema | Filtração | Diversos | Filtração Diversos | Remediação | Clean
CEBF00318-00 | MÓDULO DE REMEDIÇÃO MPE / SVE | Produto | Outros | Outros | Diversos | Outros Diversos | Remediação | Clean
CEBF00319-00 | MÓDULO DE FILTRAÇÃO DE FASE GASOSA | Produto | Outros | Outros | Diversos | Outros Diversos | Remediação | Clean
CEBF00320-00 | MÓDULO DE FILTRAÇÃO DE FASE LÍQUIDA | Produto | Outros | Outros | Diversos | Outros Diversos | Remediação | Clean
CEBF00321-00 | MÓDULO DE FILTRAÇÃO DE FASE LÍQUIDA | Produto | Outros | Outros | Diversos | Outros Diversos | Remediação | Clean
CEBF00322-00 | MÓDULO DE GERAÇÃO DE AR COMPRIMIDO | Produto | Outros | Outros | Diversos | Outros Diversos | Remediação | Clean
CEBF00323-00 | MÓDULO DE GERAÇÃO DE AR COMPRIMIDO | Produto | Outros | Outros | Diversos | Outros Diversos | Remediação | Clean
CEBF00324-00 | MÓDULO DE GERAÇÃO DE AR COMPRIMIDO | Produto | Outros | Outros | Diversos | Outros Diversos | Remediação | Clean
CEBF00343-00 | ***USAR CEBF00422-00*** ESPIGÃO DE INOX PARA EXTRAÇÃO DE VAPORES | Produto | Vapor pin/ Clean | Outros | Diversos | Outros Diversos | Remediação | Clean
CEBF00355-00 | FILTROS PARA ÁGUA SUBTERRÂNEA PES 0,45 CAPACIDADE 1 LITRO | Insumo | Filtro | Amostragem | Diversos | Amostragem Diversos | Remediação | Clean
CEBF00356-00 | FILTRO PARA AMOSTRAGEM DE ÁGUA SUBTERRÂNEA PES 0,45U COM CAPACIDADE DE 5 LITROS. | Insumo | Filtro | Amostragem | Diversos | Amostragem Diversos | Remediação | Clean
YSI059800 | PROBE DBO COM CABO DE 1,66 METROS PARA ANALISADOR MULTIPARÂMETROS YSI5000 E YSI 5100. | Reposição | Acessório | Sonda | Portátil | Sonda Portátil | Hidrologia | YSI
YSI626401 | PROBE DBO ÓTICO PARA ANALISADOR YSI | Reposição | Acessório | Sonda | Portátil | Sonda Portátil | Hidrologia | YSI
YSI057087 | PROBE DE OD PARA INSTRUMENTOS YSI 5000 E YSI 5100 | Reposição | Acessório | Sonda | Portátil | Sonda Portátil | Hidrologia | YSI
ISC60-9004-126 | PROBE DE PH E TEMPERATURA PARA O MÓDULO 701 DOS COLETORES AUTOMÁTICOS. | Reposição | Acessório | Amostrador | Diversos | Amostrador Diversos | Hidrologia | ISCO
CEBF00422-00 | VAPOR CLEAN | Produto | Vapor pin/ Clean | Outros | Diversos | Outros Diversos | Remediação | Clean
CEBF00392-00 | PROBE PARA MEDIDOR DE NÍVEL DE ÁGUA LONGO | Reposição | Acessório | Medidor de Nivel | Diversos | Medidor de Nivel Diversos | Hidrologia | Clean
YSI605353 | PROBE PARA SONDA DO200 COM CABO DE 10,00 METROS | Reposição | Acessório | Sonda | Portátil | Sonda Portátil | Hidrologia | YSI
YSI606037 | PROBE PARA SONDA DO200A (CABO DE 1,0 METRO) | Reposição | Acessório | Sonda | Portátil | Sonda Portátil | Hidrologia | YSI
CEBF00608-00 | COLUNA LUMINOSA PARA SISTEMA DE DETECÇÃO FIXA | Reposição | Acessório | Outros | Diversos | Outros Diversos | SSO | Clean
CEBD02688-00 | PROGRAMA SUPERVISORIO SMART NH3 | Insumo | Diversos | Outros | Diversos | Outros Diversos | Diversos | Clean
CEBPHT | PROJETO E HORAS TÉCNICAS (HIDRO) | Serviço | Hora Técnica | Diversos | Diversos | Diversos Diversos | Hidrologia | Clean
CEBF00038-00 | PROLONGADOR DE PVC 150 MM | Insumo | Diversos | Outros | Diversos | Outros Diversos | Diversos | Clean
CEBSC830.1017-0 | PROLONGADOR PARA PURGADOR PS16/EZ1* | Produto | Outros | Outros | Diversos | Outros Diversos | Diversos | Clean
YSI603196 | PROODO BOD - ANALISADOR PROFESSIONAL PLUS PARA DBO DE BANCADA COMPLETO | Reposição | Acessório | Sonda | Portátil | Sonda Portátil | Hidrologia | YSI
ISC60-4364-080 | PROTEÇÃO CONTRA INSOLAÇÃO PARA SENSOR LASERFLOW SIGNATURE | Reposição | Acessório | Medidor de Vazão | Portátil | Medidor de Vazão Portátil | Hidrologia | ISCO
ISC60-3004-142 | PROTEÇÃO CONTRA LUZ SOLAR PARA SENSOR ULTRASSÔNICO | Reposição | Acessório | Amostrador | Diversos | Amostrador Diversos | Hidrologia | ISCO
ISC210-0003-02 | PROTEÇÃO DE SOBRECARGA DO COMPRESSOR DE 115V | Reposição | Acessório | Amostrador | Diversos | Amostrador Diversos | Hidrologia | ISCO
CEBD02608-00 | PROTETOR AURICULAR TIPO PLUG | Insumo | Diversos | Outros | Diversos | Outros Diversos | Diversos | Clean
CPB00043 | PROTETOR CONTRA SURTOS ELETRICOS - CAMPBELL | Produto | Acessório | Metereologia | Fixo | Metereologia Fixo | Hidrologia | Campbell
YSI606370 | PROTETOR DE SENSOR LONGO PARA ANALISADOR MULTIPARAMENTRO MOD. 660 | Reposição | Acessório | Sonda | Portátil | Sonda Portátil | Hidrologia | YSI
CEBD02425-00 | PROTETOR DE SURTO PQD-14-DPS - CLASSE II/III 14 VDC IMAX 2 KA | Insumo | Diversos | Outros | Diversos | Outros Diversos | Diversos | Clean
CEBD00951-00 | PROTETOR DE SURTO SPW275-20 | Insumo | Diversos | Outros | Diversos | Outros Diversos | Diversos | Clean
CEBD01378-00 | PROTETOR DE SURTO SPW275-60/12,5 | Insumo | Diversos | Outros | Diversos | Outros Diversos | Diversos | Clean
CEBD01426-00 | PROTETOR DE SURTOS SPW275-4 | Insumo | Diversos | Outros | Diversos | Outros Diversos | Diversos | Clean
YSI202414 | PROTETOR PLÁSTICO ESTENDIDO PARA SENSORES DE ÓLEO | Reposição | Acessório | Sonda | Portátil | Sonda Portátil | Hidrologia | YSI
YSI202415 | PROTETOR PLÁSTICO ESTENDITO PARA TRANSPORTE (COPO CALIBRAÇÃO E VEDAÇÃO) | Reposição | Acessório | Sonda | Portátil | Sonda Portátil | Hidrologia | YSI
YSI109295Y | PROTETOR SOLAR PARA DISPLAY IQSENSORNET | Reposição | Acessório | Sonda | Portátil | Sonda Portátil | Hidrologia | YSI
CEBF00470-00 | PROTETOR TÉRMICO PARA COMPRESSOR 1/4 HP 127V | Reposição | Acessório | Amostrador | Diversos | Amostrador Diversos | Hidrologia | Clean
CEBF00471-00 | PROTETOR TÉRMICO PARA COMPRESSOR 1/4 HP 220V | Reposição | Acessório | Amostrador | Diversos | Amostrador Diversos | Hidrologia | Clean
CEBSC971.0258-0 | PURGADOR ELETRÔNICO PS16/EZ1 - 3/8" BSP - 220 V | Produto | Outros | Outros | Diversos | Outros Diversos | Diversos | Clean
CEBD00606-00 | QUADRO 800 X 600 X 200 MM CEMAR CE-806020 CF | Insumo | Diversos | Outros | Diversos | Outros Diversos | Diversos | Clean
CEBD02533-00 | QUADRO COMANDO 1000X1000X350MM AÇO INOX | Insumo | Diversos | Outros | Diversos | Outros Diversos | Diversos | Clean
CEBD00267-00 | QUADRO COMANDO 320X380X170 CS323817 | Insumo | Diversos | Outros | Diversos | Outros Diversos | Diversos | Clean
CEBD02757-00 | QUADRO COMANDO 500X500X350MM AÇO INOX CHAPA #14 (COD BRUM 092.991.585) | Insumo | Diversos | Outros | Diversos | Outros Diversos | Diversos | Clean
CEBD03804-00 | QUADRO COMANDO 945X1000X350 MM AÇO INOX | Insumo | Diversos | Outros | Diversos | Outros Diversos | Diversos | Clean
CEBD01801-00 | QUADRO COMANDO PVC 30X30X15 | Insumo | Diversos | Outros | Diversos | Outros Diversos | Diversos | Clean
CEBD01788-00 | QUADRO DE COMANDO 1200 X 800 X 400MM COM FECHO YALE | Insumo | Diversos | Outros | Diversos | Outros Diversos | Diversos | Clean
YSI200140 | QUADRO DE MONTAGEM PERFIL "T" PARA PERFILADORES | Reposição | Acessório | Sonda | Portátil | Sonda Portátil | Hidrologia | YSI
CEBC00514-00 | QUADRO INOX PARA PLACA SOLAR UMR - PERFIL 123 | Produto | Painel Solar | Monitoramento | Fixo | Monitoramento Fixo | Hidrologia | Clean
CEBD01130-00 | QUADRO/PAINEL COMANDO 400X300X200 C/ PLACA MONTAGEM | Produto | Painel Solar | Monitoramento | Fixo | Monitoramento Fixo | Hidrologia | Clean
COXVPBARBEXT-SS | ESPIGAO EXTENSOR DE INOX PARA VAPOR PIN | Produto | Vapor pin/ Clean | Outros | Diversos | Outros Diversos | Remediação | Clean
COXVPDG001 | GUIA DE PERFURAÇÃO EM AÇO INOX | Produto | Vapor pin/ Clean | Outros | Diversos | Outros Diversos | Remediação | Clean
COXVPEXT1.5-SS | EXTENSOR DE 1.5 DE INOX PARA VAPOR PIN | Produto | Vapor pin/ Clean | Outros | Diversos | Outros Diversos | Remediação | Clean
COXVPFILTER-B | FILTRO DE LATAO PARA VAPOR PIN | Produto | Vapor pin/ Clean | Outros | Diversos | Outros Diversos | Remediação | Clean
COXVPFM050 | KIT COM 10 TAMPAS PLASTICAS PARA PISO | Produto | Vapor pin/ Clean | Outros | Diversos | Outros Diversos | Remediação | Clean
COXVPIE023 | FERRAMENTA PARA INSTALAÇÃO E REMOÇÃO DO VAPOR PIN | Produto | Vapor pin/ Clean | Outros | Diversos | Outros Diversos | Remediação | Clean
COXVPIN0522B-100 | VAPOR PIN DE LATAO - 50 A 100 UNIDADES | Produto | Vapor pin/ Clean | Outros | Diversos | Outros Diversos | Remediação | Clean
COXVPIN0522B-24 | VAPOR PIN DE LATÃO (1 A 24 UNIDADES) | Produto | Vapor pin/ Clean | Outros | Diversos | Outros Diversos | Remediação | Clean
COXVPIN0522SS-24 | VAPOR PIN DE INOX (1 A 24 UNIDADES) | Produto | Vapor pin/ Clean | Outros | Diversos | Outros Diversos | Remediação | Clean
COXVPKIT-CONB | KIT DE INSTALAÇÃO VAPOR PIN DE INOX | Produto | Vapor pin/ Clean | Outros | Diversos | Outros Diversos | Remediação | Clean
COXVPKIT-CONSS | KIT DE INSTALAÇÃO VAPOR PIN DE INOX | Produto | Vapor pin/ Clean | Outros | Diversos | Outros Diversos | Remediação | Clean
COXVPKIT-SS | KIT VAPOR PIN DE INOX | Produto | Vapor pin/ Clean | Outros | Diversos | Outros Diversos | Remediação | Clean
COXVPSCSS001 | TAMPÃO ROSCADO EM AÇO INOX PARA PISO | Produto | Vapor pin/ Clean | Outros | Diversos | Outros Diversos | Remediação | Clean
COXVPSIEVE-SS | PONTEIRA DE INOX DE CAPTAÇÃO DE AR PARA EXTENSOR DE 1.5 | Produto | Vapor pin/ Clean | Outros | Diversos | Outros Diversos | Remediação | Clean
COXVPSPAN001 | CHAVE PARA FECHAMENTO/ABERTURA TAMPA DE PISO DE EM AÇO INOX | Produto | Vapor pin/ Clean | Outros | Diversos | Outros Diversos | Remediação | Clean
COXVPTS077 | KIT COM 20 TUBOS DE VEDAÇÃO PARA VAPOR PIN | Produto | Vapor pin/ Clean | Outros | Diversos | Outros Diversos | Remediação | Clean
ISC60-5804-022 | RACK PARA 24 GARRAFAS - AMOSTRADOR 4700 | Reposição | Acessório | Amostrador | Diversos | Amostrador Diversos | Hidrologia | ISCO
ISC60-2744-007 | RACK PARA 24 GARRAFAS PARA AMOSTRADORES ISCO MODELO 6700FR E 6712FR | Reposição | Acessório | Amostrador | Diversos | Amostrador Diversos | Hidrologia | ISCO
ISC60-9004-132 | RACK PARA CONJUNTO DE 24 GARAFAS DO COLETOR AUTOMATICO MODELO 3700. | Reposição | Acessório | Amostrador | Diversos | Amostrador Diversos | Hidrologia | ISCO
CPBRF427 | RADIO 905MHZ + 920MHZ SPREAD SPECTRUM - CAMPBELL | Produto | Acessório | Metereologia | Fixo | Metereologia Fixo | Hidrologia | Campbell
CEBF00488-00 | RÁDIO ETHERNET 900 MHZ | Produto | Outros | Outros | Diversos | Outros Diversos | Diversos | Clean
DX-ENBL-BR-BZ | ***COM ST - USAR DX-ENBL-BR-BZCEB*** KIT COM CABO DE ENERGIA E MANGUEIRAS PARA A ESTAÇÃO DECALIBRAÇÃ | Reposição | Acessório | Outros | Diversos | Outros Diversos | SSO | HON
DX-ENBL-BR-BZCEB | KIT COM CABO DE ENERGIA E MANGUEIRAS PARA A ESTAÇÃO DECALIBRAÇÃ | Reposição | Acessório | Outros | Diversos | Outros Diversos | SSO | HON
SON19-0017 | RADIO USB 2.4GHZ | Reposição | Acessório | Medidor de Vazão | Portátil | Medidor de Vazão Portátil | Hidrologia | SON
FS24X-911-10-5-BZ | *** USAR HONFS24X-911-10-5*** MÓDULO PARA DETECTOR DE CHAMAS MODELO FS24X | Produto | Acessório | Outros | Diversos | Outros Diversos | SSO | HON
YSIYAT1707 | REAGENTE AMÔNIA PARA FOTOMETRO 9500 | Insumo | Reagente | Fotometro | Portátil | Fotometro Portátil | Hidrologia | YSI
YSIYPM251 | REAGENTE DE ALCALINIDADE FENOLFTALEINA PARA FOTOMETROS 9300 E 9500 | Insumo | Reagente | Fotometro | Portátil | Fotometro Portátil | Hidrologia | YSI
P5200 | TUBO DUPLO DE POLIETILENO (1/4" + 1/4") | Reposição | Acessório | Outros | Diversos | Outros Diversos | Remediação | QED
QED35096 | VALVULA, 3-WAY NC 125A, CORPO EM LATÃO. | Reposição | Acessório | Outros | Diversos | Outros Diversos | Remediação | QED
QED35097 | TUBO DE NYLON 12 DE 1/2" COM PROTEÇÃO UV | Reposição | Acessório | Outros | Diversos | Outros Diversos | Remediação | QED
QED35097A-35716A | TUBO DE NYLON 1/2"+ TUBO DE 3/8" | Reposição | Acessório | Outros | Diversos | Outros Diversos | Remediação | QED
QED35186 | ABRAçADEIRA EM AçO INOX | Reposição | Acessório | Outros | Diversos | Outros Diversos | Remediação | QED
QED35211 | ABRAçADEIRA EM AçO INóX 3/4" P/ BOMBA PNEUMáTICA | Reposição | Acessório | Outros | Diversos | Outros Diversos | Remediação | QED
QED35364 | TUBO DE NYLON DE 3/4" OD | Reposição | Acessório | Outros | Diversos | Outros Diversos | Remediação | QED
QED35673 | VENTOINHA DO COMPRESSOR 3020 | Reposição | Acessório | Outros | Diversos | Outros Diversos | Remediação | QED
QED35715 | TUBO DE NYLON PRETO DE 1/4" OD | Reposição | Acessório | Outros | Diversos | Outros Diversos | Remediação | QED
QED36474 | VÁLVULA DE RETENÇÃO EM PVC 426-4M-4F | Reposição | Acessório | Outros | Diversos | Outros Diversos | Remediação | QED
QED38965 | ABRAÇADEIRA EM AÇO INÓX PARA MANGUEIRA DE 1/2"ID | Reposição | Acessório | Outros | Diversos | Outros Diversos | Remediação | QED
QED38966 | ABRAÇADEIRA PARA MANGUEIRA DE 3/8"ID | Reposição | Acessório | Outros | Diversos | Outros Diversos | Remediação | QED
QED39043 | ABRAÇADEIRA EM AÇO INÓX PARA MANGUEIRA DE 3/4" | Reposição | Acessório | Outros | Diversos | Outros Diversos | Remediação | QED
QED40469 | VALVULA DE ESFERA DE 1/2" FPT EM POLIPROPILENO PARA CABEÇOTES | Reposição | Acessório | Outros | Diversos | Outros Diversos | Remediação | QED
QED40499 | KIT DE PLACAS DE ORIFICIO PARA CABEÇOTE MODELO ORP200. | Reposição | Acessório | Outros | Diversos | Outros Diversos | Remediação | QED
QED40529 | ABRAÇADEIRA PARA MANGUEIRA FLEXIVEL (ATERRO SANITÁRIO) | Reposição | Acessório | Outros | Diversos | Outros Diversos | Remediação | QED
QED40532 | ABRAÇADEIRA PARA MANGUEIRA FLEXÍVEL (ATERRO SANITÁRIO) | Reposição | Acessório | Outros | Diversos | Outros Diversos | Remediação | QED
QED40559 | ALOJAMENTO PARA PLACAS DE ORIFICIO MODELO "QUICK CHANGE" EM 2" | Reposição | Acessório | Outros | Diversos | Outros Diversos | Remediação | QED
QED40572 | KIT DE PLACAS DE ORIFÍCIO PARA CABEÇOTE MODELO OPU200 | Reposição | Acessório | Outros | Diversos | Outros Diversos | Remediação | QED
QED40600 | KIT DE PLACAS DE ORIFÍCIO PARA CABEÇOTE MODELO OPU300. | Reposição | Acessório | Outros | Diversos | Outros Diversos | Remediação | QED
QED40640 | KIT DE PLACAS DE ORIFICIOS PARA O CABEÇOTE PART NUMBER ORP215. | Reposição | Acessório | Outros | Diversos | Outros Diversos | Remediação | QED
QED40660 | CONJUNTO DE PLACAS DE ORIFÍCIO EM AÇO INOXIDÁVEL PARA O CABEÇOTE DE EXTRAÇÃO DE METANO | Reposição | Acessório | Outros | Diversos | Outros Diversos | Remediação | QED
QED40770 | CONJUNTO DE PLACAS DE ORIFÍCIO EM NYLON PARA O CABEÇOTE DE EXTRAÇÃO DE METANO | Reposição | Acessório | Outros | Diversos | Outros Diversos | Remediação | QED
QED40875 | KIT COM CONEXÃO EASY FITTING PARA BOMBA POWER PRO ESP | Reposição | Acessório | Outros | Diversos | Outros Diversos | Remediação | QED
QED40947 | MANGUEIRA FLEXIVEL SOLARGUARD PARA POÇOS DE 2.38"X 1,5M | Reposição | Acessório | Outros | Diversos | Outros Diversos | Remediação | QED
QED40954 | ABRAÇADEIRA EM AÇO INOX PARA MANGUEIRA SOLARGUARD 2.38" | Reposição | Acessório | Outros | Diversos | Outros Diversos | Remediação | QED
QED40979 | KIT DE FIXAÇÃO PARA MANGUEIRA SOLARGUARD DE 2.38" | Reposição | Acessório | Outros | Diversos | Outros Diversos | Remediação | QED
QED42260 | ANEL O-RING PARA O CASE DA BLADDER | Reposição | Acessório | Outros | Diversos | Outros Diversos | Remediação | QED
QED48883A | TUBOS DE NYLON JAQUETADOS 1-1/4 1/2 E 5/8 | Reposição | Acessório | Outros | Diversos | Outros Diversos | Remediação | QED
QED5K-QCKIT | KIT DE ENGATE RAPIDO CROMADO DE 1/4" | Reposição | Acessório | Outros | Diversos | Outros Diversos | Remediação | QED
QED6035 | MEDIDOR DE NÍVEL DIGITAL MODELO EASY LEVEL | Reposição | Acessório | Outros | Diversos | Outros Diversos | Remediação | QED
QED800011 | CONEXÃO PARA FIXAÇÃO DO CABO DO SENSOR DE NÍVEL AO TANQUE, COM ROSCA 1/2 MPT; | Reposição | Acessório | Outros | Diversos | Outros Diversos | Remediação | QED
QED800021 | SENSOR DE NÍVEL COM CABO DE 33 METROS. | Reposição | Acessório | Outros | Diversos | Outros Diversos | Remediação | QED
QED800691 | DISJUNTOR MMS 4A | Reposição | Acessório | Outros | Diversos | Outros Diversos | Remediação | QED
QED805042 | PORCA MANÍPULO DE ALUMÍNIO 3/8-16 UNC | Reposição | Acessório | Outros | Diversos | Outros Diversos | Remediação | QED
QED906238 | KIT CONVERSÃO HH DE CAPTAÇÃO SUPERIOR PARA INFERIOR- OBSOLETO | Reposição | Acessório | Outros | Diversos | Outros Diversos | Remediação | QED
QEDAT10 | PONTEIRA MODELO AUTOTRACKER 10 | Reposição | Acessório | Outros | Diversos | Outros Diversos | Remediação | QED
QEDAT5 | PONTEIRA MODELO AUTO TRACKER 5 | Reposição | Acessório | Outros | Diversos | Outros Diversos | Remediação | QED
QEDC100M | DESCONTINUADO - CONTROLADOR DIGITAL USADO PARA SETAR TEMPO DE REFIL E DESCA | Reposição | Acessório | Outros | Diversos | Outros Diversos | Remediação | QED
QEDC26 | CAP PARA USO EM POÇO DE 2 COM SAÍDA DE 3/8 | Reposição | Acessório | Outros | Diversos | Outros Diversos | Remediação | QED
QEDC44 | CAP DE 4" EM ALUMÍNIO ANODIZADO | Reposição | Acessório | Outros | Diversos | Outros Diversos | Remediação | QED
QEDC46 | MICROPURGE CAP (PARA POÇO DE 4") | Reposição | Acessório | Outros | Diversos | Outros Diversos | Remediação | QED
QEDCV2000 | VÁLVULA DE CONTROLE DE VAZÃO POR AJUSTE FINO MODELO CV2000 | Reposição | Acessório | Outros | Diversos | Outros Diversos | Remediação | QED
QEDDT-SP2B | BALDE COM 76.2 METROS DE TUBO DE POLIETILENO DE 1/8" | Reposição | Acessório | Outros | Diversos | Outros Diversos | Remediação | QED
QEDDT-TP2B | BALDE COM 76.2 METROS DE TUBO DE POLIETILENO DE 1/8" X 1/4" OD | Reposição | Acessório | Outros | Diversos | Outros Diversos | Remediação | QED
QEDDT-TP2B-M | USAR COD DT-TP2B - VENDA MINMA BALDE COM 76.2M | Reposição | Acessório | Outros | Diversos | Outros Diversos | Remediação | QED
QEDDT-TP4B | BALDE COM 76.2 METROS DE TUBO DE POLIETILENO DE 1/4" X 1/4" OD | Reposição | Acessório | Outros | Diversos | Outros Diversos | Remediação | QED
QEDDT-TP4B-M | TUBO DUPLO DE POLIETILENO 1/4" X 1/4" (EM METROS) | Reposição | Acessório | Outros | Diversos | Outros Diversos | Remediação | QED
QEDEZ-DIS | SENSOR DE NÍVEL COM CABO | Reposição | Acessório | Outros | Diversos | Outros Diversos | Remediação | QED
QEDEZ-HIGHLV | SENSOR DE NÍVEL COM CABO | Reposição | Acessório | Outros | Diversos | Outros Diversos | Remediação | QED
QEDEZ-LOWP | PRESSOSTATO COM RELÊ (MEDIDOR DE PRESSÃO) COM MANGUEIRA DE PVC E CONEXÕES PLÁSTICAS | Reposição | Acessório | Outros | Diversos | Outros Diversos | Remediação | QED
QEDGA5K-C0E-0 | NÃO USAR | Reposição | Acessório | Outros | Diversos | Outros Diversos | Remediação | QED
QEDGW622 | CAPA PARA POÇO DE ATERRO SANITÁRIO | Reposição | Acessório | Outros | Diversos | Outros Diversos | Remediação | QED
QEDGWC6383 | CAPA PARA POÇO DE ATERRO SANITÁRIO | Reposição | Acessório | Outros | Diversos | Outros Diversos | Remediação | QED
QEDHH-CUSTOM-SJ | FLANGE DE 6" EM PVC | Reposição | Acessório | Outros | Diversos | Outros Diversos | Remediação | QED
QEDL212C | CAP DE 4" PARA PULSE PUMP | Reposição | Acessório | Outros | Diversos | Outros Diversos | Remediação | QED
QEDL215C | CAP EM PVC DE 4" | Reposição | Acessório | Outros | Diversos | Outros Diversos | Remediação | QED
QEDL370 | MÓDULO PARA CONTROLE DE NÍVEL MODELO L370 | Reposição | Acessório | Outros | Diversos | Outros Diversos | Remediação | QED
QEDL417 | USAR PN QED35097A-35716A - TUBO DUPLO DE NYLON 1/2"+3/8" | Reposição | Acessório | Outros | Diversos | Outros Diversos | Remediação | QED
QEDLP1301 | PULSEPUMP EM AÇO INOX 2" | Reposição | Acessório | Outros | Diversos | Outros Diversos | Remediação | QED
QEDMP-SPK-4C | MP-SPK-4C - CONSULTANT KIT 1/4" + 1/4" COMPRESSION TIPO DEDICADA | Reposição | Acessório | Outros | Diversos | Outros Diversos | Remediação | QED
QEDMP-SPK-4P-T | KIT MODELO MP-SPK-4P-T PARA AMOSTRAGEM | Reposição | Acessório | Outros | Diversos | Outros Diversos | Remediação | QED
QEDMP30-100 | MEDIDOR DE NÍVEL/REBAIXAMENTO COM FITA DE 100 METROS | Reposição | Acessório | Outros | Diversos | Outros Diversos | Remediação | QED
QEDMP40 | ITEM OBSOLETO | Reposição | Acessório | Outros | Diversos | Outros Diversos | Remediação | QED
QEDMP40-1 | ITEM OBSOLETO | Reposição | Acessório | Outros | Diversos | Outros Diversos | Remediação | QED
QEDMP40-2 | ITEM OBSOLETO | Reposição | Acessório | Outros | Diversos | Outros Diversos | Remediação | QED
QEDMP40C | COMPRESSOR PARA AMOSTRAGEM DE AGUAS SUBTERRANEAS MODELO MP40C. | Reposição | Acessório | Outros | Diversos | Outros Diversos | Remediação | QED
QEDNPNORING | O-RING | Reposição | Acessório | Outros | Diversos | Outros Diversos | Remediação | QED
QEDOPU200 | CABEÇOTE TRADICIONAL PARA POÇO DE EXTRAÇÃO DE METANO MODELO OPU200 | Reposição | Acessório | Outros | Diversos | Outros Diversos | Remediação | QED
QEDOPU300 | CABEÇOTE TRADICIONAL PARA POÇO DE EXTRAÇÃO DE METANO MODELO OPU300. | Reposição | Acessório | Outros | Diversos | Outros Diversos | Remediação | QED
QEDORP200 | CABEÇOTE PARA POÇO DE EXTRAÇÃO DE METANO MODELO ORP200 | Reposição | Acessório | Outros | Diversos | Outros Diversos | Remediação | QED
QEDORP215M | CABEÇOTE PARA POÇO DE EXTRAÇÃO DE METANO | Reposição | Acessório | Outros | Diversos | Outros Diversos | Remediação | QED
QEDORP315 | CABEÇOTE PARA POÇO DE EXTRAÇÃO DE METANO | Reposição | Acessório | Outros | Diversos | Outros Diversos | Remediação | QED
QEDP5000 | TUBO DE POLIETILENO DUPLO DE 1/4" + 3/8" | Reposição | Acessório | Outros | Diversos | Outros Diversos | Remediação | QED
QEDPFM1000 | MEDIDOR DE VAZÃO DE GÁS MODELO PRECISION | Reposição | Acessório | Outros | Diversos | Outros Diversos | Remediação | QED
QEDPT5000 | TUBO DUPLO DE POLIETILENO | Reposição | Acessório | Outros | Diversos | Outros Diversos | Remediação | QED
QEDPT5100 | TUBO DUPLO 1/4"OD PARA AMOSTRAGEM EM POLIETILENO E TEFLON - METRO | Reposição | Acessório | Outros | Diversos | Outros Diversos | Remediação | QED
QEDS1001 | TELA PARA CAPTAÇÃO PARA BOMBA LP 1001 E LP4600 - PVC | Reposição | Acessório | Outros | Diversos | Outros Diversos | Remediação | QED
QEDSP-CUSTOM | MEDIDOR DE NIVEL E REBAIXAMENTO COM PROBE DE 3/8, 9MM | Produto | Acessório | Outros | Diversos | Outros Diversos | Remediação | QED
YSIYPM250 | REAGENTE DE ALCALINIDADE METHOL LARANJA PARA FOTOMETROS 9300 E 9500 | Insumo | Reagente | Fotometro | Portátil | Fotometro Portátil | Hidrologia | YSI
YSIYPM188 | REAGENTE DE ALCALINIDADE TOTAL PARA FOTOMETROS 9300 E 9500 | Insumo | Reagente | Fotometro | Portátil | Fotometro Portátil | Hidrologia | YSI
SPHF1CEB | CONEXÕES PLÁSTICAS PARA BOMBA MOTORIZADA | Reposição | Acessório | Outros | Diversos | Outros Diversos | SSO | HON
SPT2S | TUBO PARA BOMBA DE DETECTOR DE GÁS | Reposição | Acessório | Outros | Diversos | Outros Diversos | SSO | HON
TPPLEDWA8NNNNNN-BZ | PAINEL CONTROLADOR PARA ANALISADORES DE GÁS MODELO TOUCHPOINT PLUS. | Produto | Outros | Outros | Fixo | Outros Fixo | SSO | HON
QED043856 | INSERTO METALICO (INOX) PARA ENTRADA E SÁIDA DE GÁS DO PAINEL BIOGAS 3000 | Reposição | Acessório | Painel controlador | Fixo | Painel controlador Fixo | SSO | QED
YSIYPM188-UNI | REAGENTE DE ALCALINIDADE TOTAL PARA FOTOMETROS 9300 E 9500 | Insumo | Reagente | Fotometro | Portátil | Fotometro Portátil | Hidrologia | YSI
YSIYAP152 | REAGENTE DE AMÔNIA PARA FOTOMETROS YSI 9300 E 9500 | Insumo | Reagente | Fotometro | Portátil | Fotometro Portátil | Hidrologia | YSI
YSIYPM152 | REAGENTE DE AMÔNIA PARA FOTOMETROS YSI 9300 E 9500 | Insumo | Reagente | Fotometro | Portátil | Fotometro Portátil | Hidrologia | YSI
YSIYPM152-UNI | REAGENTE DE AMÔNIA PARA FOTOMETROS YSI 9300 E 9500 | Insumo | Reagente | Fotometro | Portátil | Fotometro Portátil | Hidrologia | YSI
YSIYPM268 | REAGENTE DE CLORETO - CHLORIDOL PARA FOTOMETROS 9300 E 9500 | Insumo | Reagente | Fotometro | Portátil | Fotometro Portátil | Hidrologia | YSI
YSIYPM162 | REAGENTE DE CLORO -ALTO RANGE PARA FOTOMETROS 9300 E 9500 | Insumo | Reagente | Fotometro | Portátil | Fotometro Portátil | Hidrologia | YSI
YSIYAP031 | REAGENTE DE CLORO DPD (LIVRE, COMBINADO E TOTAL) PARA FOTOMETROS 9300 E 9500 | Insumo | Reagente | Fotometro | Portátil | Fotometro Portátil | Hidrologia | YSI
YSIYPM011 | REAGENTE DE CLORO LIVRE PARA FOTOMETROS 9300 E 9500 | Insumo | Reagente | Fotometro | Portátil | Fotometro Portátil | Hidrologia | YSI
YSI251600Y | REAGENTE DE CLORO LIVRE, EM PASTILHA PARA COLORIMETRO YSI900 - BAIXO RANGE | Insumo | Reagente | Fotometro | Portátil | Fotometro Portátil | Hidrologia | YSI
YSI251602Y | REAGENTE DE CLORO LIVRE, EM PASTILHA PARA COLORÍMETROS MODELOS YSI 900 E 910 | Insumo | Reagente | Fotometro | Portátil | Fotometro Portátil | Hidrologia | YSI
YSIYPM021 | REAGENTE DE CLORO LIVRE, MONOCLORAMINA E DICLORAMINA PARA FOTOMETROS 9300 E 9500 | Insumo | Reagente | Fotometro | Portátil | Fotometro Portátil | Hidrologia | YSI
CEBF00223-00 | CONTROLADOR CLEANVIEWERGAS 16/32 CANAIS | Produto | CLEANVIEWERGAS | Painel controlador | Diversos | Painel controlador Diversos | SSO | Clean
CEBF00226-00 | INTERFACE CLEANVIEWERGAS 7" | Produto | CLEANVIEWERGAS | Painel controlador | Diversos | Painel controlador Diversos | SSO | Clean
CEBF00228-00 | CONTROLADOR CLEANVIEWERGAS 24/32 CANAIS | Produto | CLEANVIEWERGAS | Painel controlador | Diversos | Painel controlador Diversos | SSO | Clean
CEBF00229-00 | CONTROLADOR CLEANVIEWERGAS 32/32 CANAIS | Produto | CLEANVIEWERGAS | Painel controlador | Diversos | Painel controlador Diversos | SSO | Clean
CEBF00511-00 | PROGRAMA SUPERVISÓRIO CLEANVIEWER - GÁS | Produto | CLEANVIEWERGAS | Painel controlador | Diversos | Painel controlador Diversos | SSO | Clean
CEBF00708-00 | COMPARTIMENTO P/ BATERIA DO MP10 DO ELEVEDOR DE LÍQUIDO | Reposição | Acessório | Painel controlador | Diversos | Painel controlador Diversos | Remediação | Clean
CEE201905 | MANÔMETRO DE 0 A 160 PSI | Reposição | Acessório | Painel controlador | Diversos | Painel controlador Diversos | Remediação | QED
CEE202256 | REGULADOR LP W/O KNOB | Reposição | Acessório | Painel controlador | Diversos | Painel controlador Diversos | Remediação | QED
CEE202257 | MANOMETRO 0-100 PSI 1/8" NPT | Reposição | Acessório | Painel controlador | Diversos | Painel controlador Diversos | Remediação | QED
CEE202263 | CILINDRO PARA PAINEL DE CONTROLE MODELO HW | Reposição | Acessório | Painel controlador | Diversos | Painel controlador Diversos | Remediação | QED
CEE202265 | AMPLIFICADOR 011 PARA PAINEL DE CONTROLE MODELO HW | Reposição | Acessório | Painel controlador | Diversos | Painel controlador Diversos | Remediação | QED
CEE202266 | AMPLIFICADOR 010 PARA PAINEL DE CONTROLE MODELO HW | Reposição | Acessório | Painel controlador | Diversos | Painel controlador Diversos | Remediação | QED
CEE202267 | VÁLVULA PARA PAINEL DE CONTROLE MODELO HW | Reposição | Acessório | Painel controlador | Diversos | Painel controlador Diversos | Remediação | QED
CEE202268 | VáLVULA TRI-DIRECIONAL PARA AR COMPRIMIDO | Reposição | Acessório | Painel controlador | Diversos | Painel controlador Diversos | Remediação | QED
CEE202269 | VáLVULA BAIXA PRESSãO 3 DIREçõES (R-305) | Reposição | Acessório | Painel controlador | Diversos | Painel controlador Diversos | Remediação | QED
CEE202271 | EMENDA TUBO DE TYGON PRA PAINEL H E TFSO | Reposição | Acessório | Painel controlador | Diversos | Painel controlador Diversos | Remediação | QED
CEE202272 | ORIFíCIO (PINO) ROXO PARA PAINEL H | Reposição | Acessório | Painel controlador | Diversos | Painel controlador Diversos | Remediação | QED
CEE202273 | INDICADOR ROTOWINK (PRETO PARA VERDE) | Reposição | Acessório | Painel controlador | Diversos | Painel controlador Diversos | Remediação | QED
CEE202275 | INDICADOR ROTOWINK (VERMELHO P/ VERDE) | Reposição | Acessório | Painel controlador | Diversos | Painel controlador Diversos | Remediação | QED
CEE202277 | BOTãO ON-OFF PARA PAINEL DE CONTROLE MODELO HW | Reposição | Acessório | Painel controlador | Diversos | Painel controlador Diversos | Remediação | QED
CEE202279 | BOTãO DE ACIONAMENTO | Reposição | Acessório | Painel controlador | Diversos | Painel controlador Diversos | Remediação | QED
CEE202280 | FILTRO DE 5 MICRON PARA PAINEL H | Insumo | Filtro | Painel controlador | Diversos | Painel controlador Diversos | Remediação | QED
CEE202281 | OCTOPORT MANIFOLD PARA PAINEL H | Reposição | Acessório | Painel controlador | Diversos | Painel controlador Diversos | Remediação | QED
CEE202283 | VáLVULA DIRECIONADORA | Reposição | Acessório | Painel controlador | Diversos | Painel controlador Diversos | Remediação | QED
CEE202284 | SOCKET SÉRIE 6ST COM ROSCA DE 3/4"MPT | Reposição | Acessório | Painel controlador | Diversos | Painel controlador Diversos | Remediação | QED
CEE202288 | VáLVULA MJV-3 PARA PAINEL DE CONTROLE MODELO HW | Reposição | Acessório | Painel controlador | Diversos | Painel controlador Diversos | Remediação | QED
CEE202289 | ATUADOR PARA PAINEL H | Reposição | Acessório | Painel controlador | Diversos | Painel controlador Diversos | Remediação | QED
CEE202304 | REGISTRO DE ESFERA EM LATÃO 1/4" NPT | Reposição | Acessório | Painel controlador | Diversos | Painel controlador Diversos | Remediação | QED
CEE202305 | PLUG PARA VENTILAçãO | Reposição | Acessório | Painel controlador | Diversos | Painel controlador Diversos | Remediação | QED
CEE202316 | INDICADOR ROTOWINK (VERDE P/ VERMELHO) | Reposição | Acessório | Painel controlador | Diversos | Painel controlador Diversos | Remediação | QED
CEE202317 | VALVULA CONTROLADORA TRI-DIRECIONAL | Reposição | Acessório | Painel controlador | Diversos | Painel controlador Diversos | Remediação | QED
CEE202321 | REG. PRESSãO DE 0 A 100 PSI | Reposição | Acessório | Painel controlador | Diversos | Painel controlador Diversos | Remediação | QED
CEE204276 | T DE LATãO COM ESPIGãO DE 2 X 10-32 PAINEL H E TFSO | Reposição | Acessório | Painel controlador | Diversos | Painel controlador Diversos | Remediação | QED
CEE205063 | FILTRO DE 0.01 MICRON PARA FILTRO REGULADOR | Insumo | Filtro | Painel controlador | Diversos | Painel controlador Diversos | Remediação | QED
CEE205629 | FILTRO INDICADOR DE ÓLEO | Insumo | Filtro | Painel controlador | Diversos | Painel controlador Diversos | Remediação | QED
CEE29846 | MANôMETRO DE 0 A15 PSI PARA PAINEL MOD. H | Reposição | Acessório | Painel controlador | Diversos | Painel controlador Diversos | Remediação | QED
CEE301425 | PAINEL TANK-FULL SHUT-OFF WALL MOUNT | Reposição | Acessório | Painel controlador | Diversos | Painel controlador Diversos | Remediação | QED
CEE38263 | CHAPA DO PAINEL | Reposição | Acessório | Painel controlador | Diversos | Painel controlador Diversos | Remediação | QED
CEE38448 | VÁLVULA DE ALÍVIO DO PAINEL PNEUMÁTICO MODELO MP10UH | Reposição | Acessório | Painel controlador | Diversos | Painel controlador Diversos | Remediação | QED
CEE40728 | PROTETOR DE SURTO PARA EQUIPAMENTO MODELO MP50 | Reposição | Acessório | Painel controlador | Diversos | Painel controlador Diversos | Remediação | QED
CEE5DA-010 | AMPLIFICADOR C/ ESPIGÕES P/ PAINEL DE CONTROLE H | Reposição | Acessório | Painel controlador | Diversos | Painel controlador Diversos | Remediação | QED
CEEFR-01-05 | ANEL O-RING P/ FILTRO/REGULADOR DE AR | Reposição | Anel | Painel controlador | Diversos | Painel controlador Diversos | Remediação | QED
CEEFR-01-06 | ANEL O-RING P/ FILTRO/REGULADOR DE AR | Reposição | Anel | Painel controlador | Diversos | Painel controlador Diversos | Remediação | QED
CEEFR-01-07 | ANEL O-RING P/ FILTRO REGULADOR DE AR | Reposição | Anel | Painel controlador | Diversos | Painel controlador Diversos | Remediação | QED
CEEH-02-01 | TIMER P/ PAINEL DE CONTROLE MOD. H | Reposição | Acessório | Painel controlador | Diversos | Painel controlador Diversos | Remediação | QED
CEESC001 | PAINEL CONTROLADOR MOD. SC250 (S/N SC001) | Produto | SC | Painel controlador | Diversos | Painel controlador Diversos | Remediação | QED
CEESC002 | PAINEL CONTROLADOR MOD. SC250 (S/N SC002) | Produto | SC | Painel controlador | Diversos | Painel controlador Diversos | Remediação | QED
CEESC101 | PAINEL CONTROLADOR MOD. SC500EL (S/N SC101) | Produto | SC | Painel controlador | Diversos | Painel controlador Diversos | Remediação | QED
CEESC250 | PAINEL CONTROLADOR MOD. SC250 | Produto | SC | Painel controlador | Diversos | Painel controlador Diversos | Remediação | QED
COT111562 | QEDC100-L353 - C100 - CONTROLADOR PNEUM. DIGITAL DE BOMBEAMENTO | Produto | C100 | Painel controlador | Fixo | Painel controlador Fixo | Remediação | QED
COT113744 | KIT AMOSTRAGEM DE BAIXA VAZÃO | Produto | MP10 | Painel controlador | Portátil | Painel controlador Portátil | Remediação | QED
COT116904 | CONTROLADOR DIGITAL MODELO C100XT-ITL 220V | Produto | C100 | Painel controlador | Fixo | Painel controlador Fixo | Remediação | QED
COT24664 | KIT DE AMOSTRAGEM DE BAIXA VAZÃO. | Produto | MP10 | Painel controlador | Portátil | Painel controlador Portátil | Remediação | QED
GRA2KFV7 | KIT REPARO COMPRESSOR/ BOMBA DE VÁCUO PARA MP50 | Reposição | Acessório | Painel controlador | Diversos | Painel controlador Diversos | Remediação | Clean
IND10-0284 | USAR COM INCIAL IST - ESTROBO LUMINOSO PARA PAINEL WX64 | Produto | Acessório | Painel controlador | Fixo | Painel controlador Fixo | SSO | Industrial
INDWX161200110 | USAR COM INICIAL IST - CONTROLADOR PARA DETECÇÃO DE GASES MODELO WX16 COM 16 ENTRADAS | Produto | Acessório | Painel controlador | Fixo | Painel controlador Fixo | SSO | Industrial
INDWX162100010 | USAR COM INICIAL IST - PAINEL CONTROLADOR PARA DETECÇÃO FIXA DE GASES WX16 COM 08 CANAIS | Produto | WX16 | Painel controlador | Fixo | Painel controlador Fixo | SSO | Industrial
INDWX162100110 | USAR COM INCIAL IST - PAINEL CONTROLADOR PARA DETECÇÃO FIXA DE GASES WX16 COM 08 CANAIS E WIRELESS 9 | Produto | WX16 | Painel controlador | Fixo | Painel controlador Fixo | SSO | Industrial
INDWX16210115 | USAR COM INICIAL IST - PAINEL CONTROLADOR PARA DETECÇÃO DE GASES WX16 | Produto | WX16 | Painel controlador | Fixo | Painel controlador Fixo | SSO | Industrial
INDWX162200010 | USAR COM INICIAL IST - PAINEL CONTROLADOR PARA DETECÇÃO FIXA DE GASES WX16 COM 16 CANAIS | Produto | WX16 | Painel controlador | Fixo | Painel controlador Fixo | SSO | Industrial
INDWX411101110 | USAR COM INICIAL IST - PAINEL CONTROLADOR PARA DETECÇÃO DE GASES WX4 900MHZ | Produto | WX4 | Painel controlador | Fixo | Painel controlador Fixo | SSO | Industrial
INDWX6421000102 | USAR COM INICIAL IST - CONTROLADOR PARA DETECÇÃO DE GASES MODELO WX64 COM 16 CANAIS | Produto | WX64 | Painel controlador | Fixo | Painel controlador Fixo | SSO | Industrial
INDWX6450001101 | USAR COM INCIAL IST - PAINEL CONTROLADOR PARA DETECÇÃO FIXA DE GASES WX64 VERSÃO COMPACT WIRELESS 90 | Produto | WX64 | Painel controlador | Fixo | Painel controlador Fixo | SSO | Industrial
QED3020 | COMPRESSOR PORTÁTIL A BATERIA 12VDC | Reposição | Acessório | Painel controlador | Portátil | Painel controlador Portátil | Remediação | QED
QED34108 | LUVA DE 1/4” PARA CONTROLADOR DE ELEVADOR DE LÍQUIDOS MODELO MP10 | Reposição | Acessório | Painel controlador | Portátil | Painel controlador Portátil | Remediação | QED
QED34111 | TEE, 1/8" LATÃO - STREET BRASS | Reposição | Acessório | Painel controlador | Portátil | Painel controlador Portátil | Remediação | QED
QED34118 | ACOPLADOR QC, 1/8" FPT LATÃO - BRASS | Reposição | Acessório | Painel controlador | Portátil | Painel controlador Portátil | Remediação | QED
QED34119 | ENGANTE RAPIDO MACHO SÉRIE 30 1/4" NPTUTILIZADO NA ENTRADA DE AR DO COMPRESSOR MODELO MP10 | Reposição | Acessório | Painel controlador | Portátil | Painel controlador Portátil | Remediação | QED
QED34127 | ACOPLADOR HEX, 1/4" FPT LATÃO - BRASS | Reposição | Acessório | Painel controlador | Portátil | Painel controlador Portátil | Remediação | QED
QED34132 | REDUTOR NIPPLE 1/8" MPT EM BRONZE PARA O PAINEL MP10 | Reposição | Acessório | Painel controlador | Portátil | Painel controlador Portátil | Remediação | QED
QED34149 | COTOVELO DE 1/8" EM BRONZE PARA PAINEL MP10 | Reposição | Acessório | Painel controlador | Portátil | Painel controlador Portátil | Remediação | QED
QED34183 | REGULADOR DE PRESSÃO 150PSI PARA CELULA DE FLUXO MODELO MP10, MP15 E MP50 | Reposição | Acessório | Painel controlador | Portátil | Painel controlador Portátil | Remediação | QED
QED34185 | VÁLVULA DE DESCARGA DE AR DOS PAINEIS MP50 E 3020 | Reposição | Acessório | Painel controlador | Portátil | Painel controlador Portátil | Remediação | QED
QED34212 | COTOVELO CONECTOR PARA MP10 | Reposição | Acessório | Painel controlador | Portátil | Painel controlador Portátil | Remediação | QED
QED34302 | DISJUNTOR DO COMPRESSOR 3020 | Reposição | Acessório | Painel controlador | Portátil | Painel controlador Portátil | Remediação | QED
QED34352 | ARRUELA DE NYLON PARA COMPRESSOR 3020 | Reposição | Acessório | Painel controlador | Portátil | Painel controlador Portátil | Remediação | QED
QED34361 | PARAFUSO PARA COMPRESSOR 3020 | Reposição | Acessório | Painel controlador | Portátil | Painel controlador Portátil | Remediação | QED
QED34603 | ACOPLAMENTO COBRE PARA MP10, MP50 | Reposição | Acessório | Painel controlador | Portátil | Painel controlador Portátil | Remediação | QED
QED34606 | VÁLVULA DE RETENÇÃO EM ALUMÍNIO DE 1/8 PARA SAÍDA DE AR DO MP50 | Reposição | Acessório | Painel controlador | Portátil | Painel controlador Portátil | Remediação | QED
QED34647 | SILENCIADOR DE EXAUSTÃO PARA O CONTROLADOR DE ELEVADOR DE LÍQUIDOS MODELO MP10. | Reposição | Acessório | Painel controlador | Portátil | Painel controlador Portátil | Remediação | QED
QED34930 | COTOVELO DE 5/32" T X 1/8" MPT PARA ELEVADOR DE LIQUIDOS MODELO MP10 | Reposição | Acessório | Painel controlador | Portátil | Painel controlador Portátil | Remediação | QED
QED34935T | TEMPORIZADOR PARA PAINEL SC250 DO ELEVADOR DE LÍQUIDOS | Reposição | Acessório | Painel controlador | Fixo | Painel controlador Fixo | Remediação | QED
QED35012 | REDUTOR NIPPLE HEX DE 1/8" EM BRONZE PARA MP10 | Reposição | Acessório | Painel controlador | Portátil | Painel controlador Portátil | Remediação | QED
QED35048 | FILTRO DE 40 MICRONS PARA O CONTROLADOR DE ELEVADOR DE LÍQUIDOS MODELO MP15. | Insumo | Filtro | Painel controlador | Portátil | Painel controlador Portátil | Remediação | QED
QED35102 | ''T" DA MANGUEIRA DE AR INTERNA DO MP10 | Reposição | Acessório | Painel controlador | Portátil | Painel controlador Portátil | Remediação | QED
QED35193 | COTOVELO DE 5/3 2T X 1/4" MPT PARA MP10 | Reposição | Acessório | Painel controlador | Portátil | Painel controlador Portátil | Remediação | QED
QED35653 | INDICADOR P/ PAINEL MOD. MP10 | Reposição | Acessório | Painel controlador | Portátil | Painel controlador Portátil | Remediação | QED
QED36906 | PLUG DA ENTRADA DE VENTILAÇÃO DO PAINEL CONTOLADOR MOD. MP15. | Reposição | Acessório | Painel controlador | Portátil | Painel controlador Portátil | Remediação | QED
QED37356 | MANG. VERM.CONEXÕES ENGATE-RáPIDO PAINEL CONTROLE | Reposição | Acessório | Painel controlador | Diversos | Painel controlador Diversos | Remediação | QED
QED38087-39593 | FONTE DE ALIMENTAÇÃO PARA PAINEL CONTROLADOR MODELO C100 | Reposição | Acessório | Painel controlador | Fixo | Painel controlador Fixo | Remediação | QED
QED38160 | ***DESCONTINUADO*** PAINEL FRONTAL DO CONTROLADOR PNEUMÁTICO MODELO C100 PARA ELEVADOR DE LÍQUIDOS | Reposição | Acessório | Painel controlador | Fixo | Painel controlador Fixo | Remediação | QED
QED38182 | CABO PARA CONEXAO DOS PAINEIS (MP10 OU MP15) AO MP30 | Reposição | Acessório | Painel controlador | Portátil | Painel controlador Portátil | Remediação | QED
QED38207 | CARCAÇA DO PAINEL CONTROLADOR MOD. MP15. | Reposição | Acessório | Painel controlador | Portátil | Painel controlador Portátil | Remediação | QED
QED38252 | MANOMETRO DE 0 0160 PSI PARA PAINEL CONTROLADOR MP10 DE ELEVADOR DE LÍQUIDOS | Reposição | Acessório | Painel controlador | Portátil | Painel controlador Portátil | Remediação | QED
QED38253-38326 | MOCHILA PRETA COM DUAS ALÇAS PARA CONTROLADOR DIGITAL MODELO MP15 | Reposição | Acessório | Painel controlador | Portátil | Painel controlador Portátil | Remediação | QED
QED38254 | ADESIVO DO TECLADO DO PAINEL CONTROLADOR DIGITAL MODELO MP10. | Reposição | Acessório | Painel controlador | Portátil | Painel controlador Portátil | Remediação | QED
QED38259 | TAMPA DA BATERIA PARA PAINEL CONTROLADOR MOD. MP15 | Reposição | Acessório | Painel controlador | Portátil | Painel controlador Portátil | Remediação | QED
QED38269 | ANEL DE VEDAÇÃO DA TAMPA DA BATERIA DA MP15 | Reposição | Anel | Painel controlador | Portátil | Painel controlador Portátil | Remediação | QED
QED38274 | OBSOLETO USAR QED40054 - PAINEL P/CONTROLADOR MP10/ MP50 DO ELEVEDOR DE LÍQUIDOS | Reposição | Acessório | Painel controlador | Portátil | Painel controlador Portátil | Remediação | QED
QED38281 | ***USAR CEBF00708-00***COMPARTIMENTO P/ BATERIA DO MP10 DO ELEVEDOR DE LÍQUIDO | Reposição | Acessório | Painel controlador | Portátil | Painel controlador Portátil | Remediação | QED
QED38282 | PARAFUSO POLEGAR PARA MP10, MP15 E MP50 | Reposição | Acessório | Painel controlador | Portátil | Painel controlador Portátil | Remediação | QED
QED38283 | CONECTOR P/ BATERIA DO MP10 DO ELEVEDOR DE LÍQUIDO | Reposição | Acessório | Painel controlador | Portátil | Painel controlador Portátil | Remediação | QED
QED38284 | PINO P/ CONTROLADOR MP10 DO ELEVEDOR DE LÍQUIDOS | Reposição | Acessório | Painel controlador | Portátil | Painel controlador Portátil | Remediação | QED
QED38288 | SILENCIADOR DE EXAUSTÃO COM CONEXÃO DE 1/8” PARA O CONTROLADOR DE ELEVADOR DE LÍQUIDOS MODELO MP10. | Reposição | Acessório | Painel controlador | Portátil | Painel controlador Portátil | Remediação | QED
QED38293 | TUBO EM ESPIRAL DA MP10 | Reposição | Acessório | Painel controlador | Portátil | Painel controlador Portátil | Remediação | QED
QED38296 | SUPORTE PARA BATERIA RESERVA DO PAINEL CONTROLADOR DE AR MODELO MP50. | Reposição | Acessório | Painel controlador | Portátil | Painel controlador Portátil | Remediação | QED
QED38302 | PARAFUSOS DE FIXAÇÃO DO PAINEL PARA CONTROLADOR CICLOS MP10 | Reposição | Acessório | Painel controlador | Portátil | Painel controlador Portátil | Remediação | QED
QED38305 | REGULADOR DE PRESSÃO PARA O CILINDRO DE CO2 DO PAINEL MP15 | Reposição | Acessório | Painel controlador | Portátil | Painel controlador Portátil | Remediação | QED
QED38311 | CHAVE FIXA DE 1 1/8" PARA MP15 | Reposição | Acessório | Painel controlador | Portátil | Painel controlador Portátil | Remediação | QED
QED38313 | ARGOLA DE FIXAÇÃO DA CHAVE FIXA DE 1 1/8" DA MP15 | Reposição | Acessório | Painel controlador | Portátil | Painel controlador Portátil | Remediação | QED
QED38314 | PARAFUSO 10-32 X 3/8 EM AÇO INOX DO PAINEL CONTROLADOR MOD. MP15. | Reposição | Acessório | Painel controlador | Portátil | Painel controlador Portátil | Remediação | QED
QED38319 | PARAFUSO DE FIXAÇÃO DA VÁLVULA DE PRESSÃO DO PAINEL CONTROLADOR MOD. MP15.- PARAFUSO UTILIZADO PAR | Reposição | Acessório | Painel controlador | Portátil | Painel controlador Portátil | Remediação | QED
QED38320 | INSERTO PARA FIXAÇÃO DO PAINEL CONTROLADOR MOD. MP15. | Reposição | Acessório | Painel controlador | Portátil | Painel controlador Portátil | Remediação | QED
QED38354 | MALETA PARA MP10 | Reposição | Acessório | Painel controlador | Portátil | Painel controlador Portátil | Remediação | QED
QED38368 | O-RING DE VEDAÇÃO DA VALVULA DE PRESSÃO DO PAINEL CONTROLADOR | Reposição | Anel | Painel controlador | Portátil | Painel controlador Portátil | Remediação | QED
QED38407 | CONEXÃO 1/4 PARA PAINEL DO CONTROLADOR DIGITAL MODELO MP15, MP10 E MP50 | Reposição | Acessório | Painel controlador | Portátil | Painel controlador Portátil | Remediação | QED
QED38444 | PAINEL DE CONTROLE PARA CONTROLADOR PNEUMÁTICO MARCA MICROPURGE | Produto | MP10 | Painel controlador | Portátil | Painel controlador Portátil | Remediação | QED
QED38530 | MANGUEIRA DE AR PARA LIGAçãO DO PAINEL CONTROLADOR | Reposição | Acessório | Painel controlador | Diversos | Painel controlador Diversos | Remediação | QED
QED38832 | TANQUE DE CILINDRO DE CO2 PARA PAINEL DE CONTROLE MODELO MP15 | Reposição | Acessório | Painel controlador | Portátil | Painel controlador Portátil | Remediação | QED
QED38960 | ***USAR QED34603*** VÁLVULA REGULADORA DE PRESSÃO PARA PAINEL CONTROLADOR MODELO MP50 | Reposição | Acessório | Painel controlador | Portátil | Painel controlador Portátil | Remediação | QED
QED39728 | ANEL O-RING PARA COMPRESSOR DE AR MOD. MP40 | Reposição | Acessório | Painel controlador | Diversos | Painel controlador Diversos | Remediação | QED
QED39729 | PISTON CUP MP40 | Reposição | Acessório | Painel controlador | Diversos | Painel controlador Diversos | Remediação | QED
QED39730 | FLAPPER VALVE PARA MP40 | Reposição | Acessório | Painel controlador | Diversos | Painel controlador Diversos | Remediação | QED
QED40053 | ***USAR QED42083*** PAINEL DE REPOSIÇÃO PARA CONTROLADOR DIGITAL MODELO MP15 | Reposição | Acessório | Painel controlador | Portátil | Painel controlador Portátil | Remediação | QED
QED40054 | ***USAR QED42080***PAINEL PARA REGULAÇÃO E CONTROLE DO PAINEL CONTROLADOR DE ELEVADOR DE LÍQUIDOS Q | Reposição | Acessório | Painel controlador | Fixo | Painel controlador Fixo | Remediação | QED
QED40217 | PRESSOSTATO PARA COMPRESSOR MP50 DA MARCA QED | Reposição | Acessório | Painel controlador | Portátil | Painel controlador Portátil | Remediação | QED
QED40344 | VÁLVULA SOLENOIDE COM MANIFOLD PARA OS CONTROLADORES DE ELEVADOR DE LÍQUIDOS MODELOS C100, MP10, MP1 | Reposição | Acessório | Painel controlador | Portátil | Painel controlador Portátil | Remediação | QED
QED40446 | ADAPTADOR PARA CONTROLADOR DIGITAL E COMPRESSOR 12V MODELO MP50 | Reposição | Acessório | Painel controlador | Portátil | Painel controlador Portátil | Remediação | QED
QED40722 | TUBO ADAPTADOR PARA MP50 | Reposição | Acessório | Painel controlador | Portátil | Painel controlador Portátil | Remediação | QED
QED40749 | VÁLVULA DE AR PARA PAINEL DIGITAL DO CONTROLADOR DO ELEVADOR DE LIQUIDOS MODELO MP10 / MP15 | Reposição | Acessório | Painel controlador | Portátil | Painel controlador Portátil | Remediação | QED
QED42080 | PAINEL DO CONTROLADOR DEELEVADOR DE LÍQUIDOS QED MODELO MP10 | Reposição | Acessório | Painel controlador | Portátil | Painel controlador Portátil | Remediação | QED
QED42083 | PAINEL DE REPOSIÇÃO PARA CONTROLADOR DIGITAL MODELO MP15 | Reposição | Acessório | Painel controlador | Portátil | Painel controlador Portátil | Remediação | QED
QED61007 | COMPRESSOR DE AR | Reposição | Acessório | Painel controlador | Diversos | Painel controlador Diversos | Remediação | QED
QEDBG3K.S42 | PLACA DE INTERFACE PCB PARA BIOGAS 3000. | Reposição | Acessório | Painel controlador | Fixo | Painel controlador Fixo | SSO | QED
QEDBG3K.S45-3-121 | VÁLVULA SOLENÓIDE DE POSIÇÃO 1 (MODELO "COMPRESSION") PARA O PAINEL BIOGAS 3000 | Reposição | Acessório | Painel controlador | Fixo | Painel controlador Fixo | SSO | QED
QEDBG3K.S64 | CARCAÇA PROTETORA DOS COMPONENTES ELÉTRICOS DO PAINEL BIOGAS 3000 | Reposição | Acessório | Painel controlador | Fixo | Painel controlador Fixo | SSO | QED
QEDC100-L353 | ***VENDER SEPARADAMENTE QEDC100M*QEDL353*** C100 - CONTROLADOR PNEUM. DIGITAL DE BOMBEAMENTO | Produto | C100 | Painel controlador | Fixo | Painel controlador Fixo | Remediação | QED
QEDC100XT-ITL | CONTROLADOR DIGITAL MODELO C100XT-ITL 220V | Produto | C100 | Painel controlador | Fixo | Painel controlador Fixo | Remediação | QED
QEDCTRTFO | SENSOR DE TANQUE CHEIO PARA PAINEL C100 | Reposição | Acessório | Painel controlador | Fixo | Painel controlador Fixo | Remediação | QED
QEDL353 | VÁLVULA DE EXAUSTÃO PARA PAINEL C100 | Reposição | Acessório | Painel controlador | Fixo | Painel controlador Fixo | Remediação | QED
QEDL360 | PAINEL CONTROLADOR MODELO L360 | Produto | L360 | Painel controlador | Fixo | Painel controlador Fixo | Remediação | QED
QEDMP10 | PAINEL CONTROLADOR DIGITAL MODELO MP-10 - INCLUIR ITEM 38407 | Produto | MP10 | Painel controlador | Portátil | Painel controlador Portátil | Remediação | QED
QEDMP10-38407 | PAINEL CONTROLADOR DIGITAL MODELO MP-10 | Produto | MP10 | Painel controlador | Portátil | Painel controlador Portátil | Remediação | QED
QEDMP10H | PAINEL CONTROLADOR DIGITAL MODELO MP10H | Produto | MP10 | Painel controlador | Portátil | Painel controlador Portátil | Remediação | QED
QEDMP10UH | MP10UH - PAINEL CONTROLADOR DIGITAL | Produto | MP10 | Painel controlador | Portátil | Painel controlador Portátil | Remediação | QED
QEDMP15 | CONTROLADOR DIGITAL PARA BAIXA VAZÃO MODELO MP15 (INCLUIR O ITEM QED38407). | Produto | MP15 | Painel controlador | Portátil | Painel controlador Portátil | Remediação | QED
QEDMP15-1344 | PAINEL CONTROLADOR MOD. MP15 (S/N MP15-1344) | Produto | MP15 | Painel controlador | Portátil | Painel controlador Portátil | Remediação | QED
QEDMP50 | CONTROLADOR DIGITAL E COMPRESSOR 12V MOD. MP50 PARA LOW-FLOW (INCLUIR O ITEM QED38407) | Produto | MP50 | Painel controlador | Portátil | Painel controlador Portátil | Remediação | QED
QEDNPN-DXB | BATERIA INTERNA MP50 | Reposição | Acessório | Painel controlador | Portátil | Painel controlador Portátil | Remediação | QED
YSI251601Y | REAGENTE DE CLORO TOTAL, EM PASTILHA PARA COLORIMETRO YSI900 - BAIXO RANGE | Insumo | Reagente | Fotometro | Portátil | Fotometro Portátil | Hidrologia | YSI
YSI251603Y | REAGENTE DE CLORO TOTAL, EM PASTILHA PARA COLORÍMETROS MODELOS YSI 900 E 910 | Insumo | Reagente | Fotometro | Portátil | Fotometro Portátil | Hidrologia | YSI
YSIYPM254 | REAGENTE DE DUREZA - HARDICOL PARA FOTOMETROS 9300 E 9500 | Insumo | Reagente | Fotometro | Portátil | Fotometro Portátil | Hidrologia | YSI
YSIYPM254-UNI | REAGENTE DE DUREZA - HARDICOL PARA FOTOMETROS 9300 E 9500 | Insumo | Reagente | Fotometro | Portátil | Fotometro Portátil | Hidrologia | YSI
YSIYAP254 | REAGENTE DE DUREZA - HARDICOL PARA FOTOMETROS YSI 9300 E 9500 | Insumo | Reagente | Fotometro | Portátil | Fotometro Portátil | Hidrologia | YSI
YSIYPM252 | REAGENTE DE DUREZA DE CALCIO - CALCICOL PARA FOTOMETROS 9300 E 9500 | Insumo | Reagente | Fotometro | Portátil | Fotometro Portátil | Hidrologia | YSI
YSIYPM252-UNI | REAGENTE DE DUREZA DE CALCIO - CALCICOL PARA FOTOMETROS 9300 E 9500 | Insumo | Reagente | Fotometro | Portátil | Fotometro Portátil | Hidrologia | YSI
YSIYPM156 | REAGENTE DE FERRO -ALTO RANGE PARA FOTOMETROS 9300 E 9500 | Insumo | Reagente | Fotometro | Portátil | Fotometro Portátil | Hidrologia | YSI
YSIYPM155 | REAGENTE DE FERRO -BAIXO RANGE PARA FOTOMETROS 9300 E 9500 | Insumo | Reagente | Fotometro | Portátil | Fotometro Portátil | Hidrologia | YSI
YSIYPM155-UNI | REAGENTE DE FERRO -BAIXO RANGE PARA FOTOMETROS 9300 E 9500 | Insumo | Reagente | Fotometro | Portátil | Fotometro Portátil | Hidrologia | YSI
YSIYPM292 | REAGENTE DE FERRO -MÉDIO RANGE PARA FOTOMETROS 9300 E 9500 | Insumo | Reagente | Fotometro | Portátil | Fotometro Portátil | Hidrologia | YSI
YSIYPM179-UNI | REAGENTE DE FLUORETO PARA FOTOMETROS 9300 E 9500 | Insumo | Reagente | Fotometro | Portátil | Fotometro Portátil | Hidrologia | YSI
YSIYPM179 | REAGENTE DE FLUORETO PARA FOTOMETROS 9300 E 9500 | Insumo | Reagente | Fotometro | Portátil | Fotometro Portátil | Hidrologia | YSI
YSIYPM114 | REAGENTE DE FOSFATO -ALTO RANGE PARA FOTOMETROS 9300 E 9500 | Insumo | Reagente | Fotometro | Portátil | Fotometro Portátil | Hidrologia | YSI
YSIYAP114 | REAGENTE DE FOSFATO -ALTO RANGE PARA FOTOMETROS YSI 9300 E 9500 | Insumo | Reagente | Fotometro | Portátil | Fotometro Portátil | Hidrologia | YSI
YSIYPM177 | REAGENTE DE FOSFATO -BAIXO RANGE PARA FOTOMETROS 9300 E 9500 | Insumo | Reagente | Fotometro | Portátil | Fotometro Portátil | Hidrologia | YSI
YSIYPM193 | REAGENTE DE MAGNESIO -MAGNECOL PARA FOTOMETROS 9300 E 9500 | Insumo | Reagente | Fotometro | Portátil | Fotometro Portátil | Hidrologia | YSI
YSIYPM173 | REAGENTE DE MANGANÊS PARA FOTOMETROS 9300 E 9500 | Insumo | Reagente | Fotometro | Portátil | Fotometro Portátil | Hidrologia | YSI
YSIYPM173-UNI | REAGENTE DE MANGANÊS PARA FOTOMETROS 9300 E 9500 | Insumo | Reagente | Fotometro | Portátil | Fotometro Portátil | Hidrologia | YSI
YSIYPM163 | REAGENTE DE NITRATO PARA FOTOMETROS 9300 E 9500 | Insumo | Reagente | Fotometro | Portátil | Fotometro Portátil | Hidrologia | YSI
YSIYPM163-UNI | REAGENTE DE NITRATO PARA FOTOMETROS 9300 E 9500 | Insumo | Reagente | Fotometro | Portátil | Fotometro Portátil | Hidrologia | YSI
YSIYAP163 | REAGENTE DE NITRATO PARA FOTOMETROS YSI 9300 E 9500 | Insumo | Reagente | Fotometro | Portátil | Fotometro Portátil | Hidrologia | YSI
YSIYPM260 | REAGENTE DE NITRITO DE SÓDIO -NANO2 PARA FOTOMETROS 9300 E 9500 | Insumo | Reagente | Fotometro | Portátil | Fotometro Portátil | Hidrologia | YSI
YSIYPM109 | REAGENTE DE NITRITO PARA FOTOMETROS 9300 E 9500 | Insumo | Reagente | Fotometro | Portátil | Fotometro Portátil | Hidrologia | YSI
YSIYPM109-UNI | REAGENTE DE NITRITO PARA FOTOMETROS 9300 E 9500 | Insumo | Reagente | Fotometro | Portátil | Fotometro Portátil | Hidrologia | YSI
YSIYAP109 | REAGENTE DE NITRITO PARA FOTOMETROS 9300 E 9500 | Insumo | Reagente | Fotometro | Portátil | Fotometro Portátil | Hidrologia | YSI
YSIYPM262 | REAGENTE DE ORGANOFOSFANATO PARA FOTOMETROS YSI 9300 E 9500 | Insumo | Reagente | Fotometro | Portátil | Fotometro Portátil | Hidrologia | YSI
YSIYPM130 | REAGENTE DE PH PARA FOTOMETROS 9300 E 9500 | Insumo | Reagente | Fotometro | Portátil | Fotometro Portátil | Hidrologia | YSI
YSIYPM130-UNI | REAGENTE DE PH PARA FOTOMETROS 9300 E 9500 | Insumo | Reagente | Fotometro | Portátil | Fotometro Portátil | Hidrologia | YSI
YSIYAP189 | REAGENTE DE POTÁSSIO PARA FOTOMETROS YSI 9300 E 9500 | Insumo | Reagente | Fotometro | Portátil | Fotometro Portátil | Hidrologia | YSI
YSIYPM189 | REAGENTE DE POTÁSSIO PARA FOTOMETROS YSI 9300 E 9500 | Insumo | Reagente | Fotometro | Portátil | Fotometro Portátil | Hidrologia | YSI
YSIYPM181 | REAGENTE DE SILICA PARA FOTOMETROS YSI 9300 E 9500 | Insumo | Reagente | Fotometro | Portátil | Fotometro Portátil | Hidrologia | YSI
YSIYPM154-UNI | REAGENTE DE SULFATO PARA FOTOMETROS 9300 E 9500 | Insumo | Reagente | Fotometro | Portátil | Fotometro Portátil | Hidrologia | YSI
YSIYPM154 | REAGENTE DE SULFATO PARA FOTOMETROS 9300 E 9500 | Insumo | Reagente | Fotometro | Portátil | Fotometro Portátil | Hidrologia | YSI
YSIYPM266 | REAGENTE DE SULFITO PARA FOTOMETROS YSI 9300 E 9500 | Insumo | Reagente | Fotometro | Portátil | Fotometro Portátil | Hidrologia | YSI
YSIYPM168 | REAGENTE DE SULFORETO PARA FOTOMETROS 9300 E 9500 | Insumo | Reagente | Fotometro | Portátil | Fotometro Portátil | Hidrologia | YSI
YSIYPM269-UNI | REAGENTE DE TURBIDEZ INCLUSO COR PARA FOTOMETROS 9300 E 9500 | Insumo | Reagente | Fotometro | Portátil | Fotometro Portátil | Hidrologia | YSI
ABK29368-1 | SKIMMER MODELO MIGHTY MINI DE 2 POLEGADAS (S/N 29368-1) | Produto | Skimmer | Separador de Agua/ Oleo | Fixo | Separador de Agua/ Oleo Fixo | Remediação | ABK
ABKBGGP-0120 | CINTA PARA GREASE GRABBER | Reposição | Acessório | Separador de Agua/ Oleo | Fixo | Separador de Agua/ Oleo Fixo | Remediação | ABK
ABKBGGP-0276 | CINTA DE POLYESTER DE 8" X 23' (7M) DE CENTRO A CENTRO | Reposição | Acessório | Separador de Agua/ Oleo | Fixo | Separador de Agua/ Oleo Fixo | Remediação | ABK
ABKBM4E-0138 | CINTA DE ELASTÔMERO PARA SKIMMER OIL GRABBER 4" X 11' 6" (3.5 M) | Reposição | Acessório | Separador de Agua/ Oleo | Fixo | Separador de Agua/ Oleo Fixo | Remediação | ABK
ABKBM4P-0084 | USAR ABKSM4-0084**** SKIMMER ABANAKI DE CINTA MODELO OIL GRABBER 4 | Reposição | Acessório | Separador de Agua/ Oleo | Fixo | Separador de Agua/ Oleo Fixo | Remediação | ABK
ABKBM4P-0168 | CINTA PARA SKIMMER MODELO OIL GRABBER 4. | Reposição | Acessório | Separador de Agua/ Oleo | Fixo | Separador de Agua/ Oleo Fixo | Remediação | ABK
ABKBM4S-0087 | CINTA DE AÇO PARA DEPURADOR DE ÁGUA ABANAKI | Reposição | Acessório | Separador de Agua/ Oleo | Fixo | Separador de Agua/ Oleo Fixo | Remediação | ABK
ABKBM4S-01504.X12.6 | SKIMMER ABANAKI DE CINTA MODELO OIL GRABBER 4 | Produto | Skimmer | Separador de Agua/ Oleo | Fixo | Separador de Agua/ Oleo Fixo | Remediação | ABK
ABKBM4SE-0096 | CINTA DE AÇO RESISTENTE A CORROSÃO DE 4"X8' | Reposição | Acessório | Separador de Agua/ Oleo | Fixo | Separador de Agua/ Oleo Fixo | Remediação | ABK
ABKBM8P-0048 | CINTA PARA SKIMMER MODELO C-C POLY BELT 8'' X 4' | Reposição | Acessório | Separador de Agua/ Oleo | Fixo | Separador de Agua/ Oleo Fixo | Remediação | ABK
ABKBM8P-0064 | CINTA DE REPOSIÇÃO P/SEPARADOR DE ÁGUA/ÓLEO MODELO GRABBER-8 -1,63M | Reposição | Acessório | Separador de Agua/ Oleo | Fixo | Separador de Agua/ Oleo Fixo | Remediação | ABK
ABKBM8P-0120 | CINTA DE REPOSIÇÃO P/SEPARADOR DE ÁGUA/ÓLEO DE 8" X 3 METROS EM POLIETILENO | Reposição | Acessório | Separador de Agua/ Oleo | Fixo | Separador de Agua/ Oleo Fixo | Remediação | ABK
ABKBM8S-0030 | CINTA DE 30" DE AÇO C-C DE OIL GRABBER M8 | Reposição | Acessório | Separador de Agua/ Oleo | Fixo | Separador de Agua/ Oleo Fixo | Remediação | ABK
ABKBM8S-0048 | CINTA SKIMMER 8X4 1 20M MD 8 EM ACO RESISTENTE A CORROSAO | Reposição | Acessório | Separador de Agua/ Oleo | Fixo | Separador de Agua/ Oleo Fixo | Remediação | ABK
ABKBM8S-0096 | CINTA DE 96" PARA SKIMMER MODELO GRABBER M8. | Reposição | Acessório | Separador de Agua/ Oleo | Fixo | Separador de Agua/ Oleo Fixo | Remediação | ABK
ABKBM8S-0240 | CINTA PARA SKIMMER 8'' X 20'' DE CENTRO A CENTRO | Reposição | Acessório | Separador de Agua/ Oleo | Fixo | Separador de Agua/ Oleo Fixo | Remediação | ABK
ABKBM8SE-0132 | CINTA DE AÇO PARA SEPARADOR DE AGUA E ÓLEO MODELO OIL GRABBER 8 - 8 PL X 11 PL | Reposição | Acessório | Separador de Agua/ Oleo | Fixo | Separador de Agua/ Oleo Fixo | Remediação | ABK
ABKBMM2E-12 | CINTA PARA O SKIMMER MIGHT MINI. MÉDIDA 2" X 12" | Reposição | Acessório | Separador de Agua/ Oleo | Fixo | Separador de Agua/ Oleo Fixo | Remediação | ABK
ABKBMM2E-24 | CINTA PARA O SKIMMER MIGHT MINI. MÉDIDA 2" X 24" ELASTOMER | Reposição | Acessório | Separador de Agua/ Oleo | Fixo | Separador de Agua/ Oleo Fixo | Remediação | ABK
ABKBMM2S-0024 | CINTA DE AÇO RESISTENTE À CORROSÃO P/ MIGHTY MINI | Reposição | Acessório | Separador de Agua/ Oleo | Fixo | Separador de Agua/ Oleo Fixo | Remediação | ABK
ABKBMM2S-18 | CINTA DE REPOSIÇÃO P/SEPARADOR DE ÁGUA/ÓLEO MODELO MIGHTY MINI 2”X18”CREM AÇO CARBONO | Reposição | Acessório | Separador de Agua/ Oleo | Fixo | Separador de Agua/ Oleo Fixo | Remediação | ABK
ABKBMM2S-24 | COMPRAR ESSE PN# PRINCIPAL: ABKBMM2S-0024 | Reposição | Acessório | Separador de Agua/ Oleo | Fixo | Separador de Agua/ Oleo Fixo | Remediação | ABK
ABKBMMS-37 | CINTA CR EM AÇO INOX PARA SKIMMER QUE NÃO SEJA DA MARCA ABANAKI DE 1"X37". | Reposição | Acessório | Separador de Agua/ Oleo | Fixo | Separador de Agua/ Oleo Fixo | Remediação | ABK
ABKBMMS2-0024 | USAR PN: ABKBMM2S-0024 CINTA DE AÇO RESISTENTE À CORROSÃO P/ MIGHTY MINI | Reposição | Acessório | Separador de Agua/ Oleo | Fixo | Separador de Agua/ Oleo Fixo | Remediação | ABK
ABKBT2P-0060 | CINTA PARA SKIMMER TOTE IT 2" | Reposição | Acessório | Separador de Agua/ Oleo | Fixo | Separador de Agua/ Oleo Fixo | Remediação | ABK
ABKBT2S-0078 | CINTA EM AÇO INOXIDÁVEL PARA SEPARADOR DE ÁGUA E ÓLEO MODELO SKIMMER TOTE-IT. | Reposição | Acessório | Separador de Agua/ Oleo | Fixo | Separador de Agua/ Oleo Fixo | Remediação | ABK
ABKBT4F-0018 | CINTA MODELO FUZZY DE 4" X 1'6" | Reposição | Acessório | Separador de Agua/ Oleo | Fixo | Separador de Agua/ Oleo Fixo | Remediação | ABK
ABKBT4P-0060 | CINTA EM POLIETILENO PARA SKIMMER TOTE-IT, COMPRIMENTO 1,5M DE CENTRO A CENTRO. | Reposição | Acessório | Separador de Agua/ Oleo | Fixo | Separador de Agua/ Oleo Fixo | Remediação | ABK
ABKBT4P-0102 | CINTA DE POLIMERO PARA SKIMMER TOTE IT 4" X 8' 6" (2.6 M) C-C STD. POLY BELT FOR ST4EL | Reposição | Acessório | Separador de Agua/ Oleo | Fixo | Separador de Agua/ Oleo Fixo | Remediação | ABK
ABKBTUBE6-0394 | TUBO SOBRESSALENTE PARA SKIMMER DE TUBO OIL VIPER; 10M | Reposição | Acessório | Separador de Agua/ Oleo | Fixo | Separador de Agua/ Oleo Fixo | Remediação | ABK
ABKBTUBE6-0984 | TUBO DE 3/4” OD PARA O SKIMMER ABANAKI MODELO OIL VIPER; | Reposição | Acessório | Separador de Agua/ Oleo | Fixo | Separador de Agua/ Oleo Fixo | Remediação | ABK
ABKCHIP | ASPIRADOR PNEUMÁTICO INDUSTRIAL PARA RESIDUOS MODELO CHIPERATOR | Reposição | Acessório | Separador de Agua/ Oleo | Fixo | Separador de Agua/ Oleo Fixo | Remediação | ABK
ABKE21A | BOIA, COM INTERRUPITOR, PARA ADAPTADOR DE 3/4" PARA TANQUE DE 200L | Reposição | Acessório | Separador de Agua/ Oleo | Fixo | Separador de Agua/ Oleo Fixo | Remediação | ABK
ABKE23D | CONTADOR DE 24H DE MONTAGEM COM 15 METROS DE INCREMENTOS, FIOS E NA CAIXA | Reposição | Acessório | Separador de Agua/ Oleo | Fixo | Separador de Agua/ Oleo Fixo | Remediação | ABK
ABKM13-AM | MOTOR 220V PARA SKIMMER MODELO MIGHT MINI | Reposição | Acessório | Separador de Agua/ Oleo | Fixo | Separador de Agua/ Oleo Fixo | Remediação | ABK
ABKM13-B | MOTOR P/ MIGHTY MINI 220V 1FASE 50/60HZ | Reposição | Acessório | Separador de Agua/ Oleo | Fixo | Separador de Agua/ Oleo Fixo | Remediação | ABK
ABKM13-D | MOTOR DE ENGRENAGEM 230V 50 60HZ VENTILADOR-DE REFRIGERAÇÃO | Reposição | Acessório | Separador de Agua/ Oleo | Fixo | Separador de Agua/ Oleo Fixo | Remediação | ABK
ABKMD12-220V | SKIMMER SEPARADOR DE OLEO MODELO MIGHTY DISK 12''- 220V | Produto | Skimmer | Separador de Agua/ Oleo | Fixo | Separador de Agua/ Oleo Fixo | Remediação | ABK
ABKMD13-CM | MOTOR DE 110V 50/60HZ PARA SKIMMER DE DISCO MODELO MD12. | Reposição | Acessório | Separador de Agua/ Oleo | Fixo | Separador de Agua/ Oleo Fixo | Remediação | ABK
ABKMD13-D | MOTOR COM REDUTOR PARA SKIMMER MIGHTY DISK DE 12POL | Reposição | Acessório | Separador de Agua/ Oleo | Fixo | Separador de Agua/ Oleo Fixo | Remediação | ABK
ABKMD13-DM | MOTOR DE 230V 50/60HZ PARA SKIMMER DE DISCO MODELO MD12. | Reposição | Acessório | Separador de Agua/ Oleo | Fixo | Separador de Agua/ Oleo Fixo | Remediação | ABK
ABKMD24-220V | SKIMMER SEPARADOR DE OLEO MODELO MIGHTY DISK 24''- 220V | Produto | Skimmer | Separador de Agua/ Oleo | Fixo | Separador de Agua/ Oleo Fixo | Remediação | ABK
ABKMM100ST-06 | SKIMMER DE CINTA MODELO MIGHTY MINI 1"X6" POLI BELT | Produto | Skimmer | Separador de Agua/ Oleo | Fixo | Separador de Agua/ Oleo Fixo | Remediação | ABK
ABKMM200ST-06-CR | SKIMMER DE CINTA MODELO MIGHTY MINI 2"X6" CR BELT | Produto | Skimmer | Separador de Agua/ Oleo | Fixo | Separador de Agua/ Oleo Fixo | Remediação | ABK
ABKMM200ST-12 | SKIMMER MODELO MIGHTY MINI 220V 12" | Produto | Skimmer | Separador de Agua/ Oleo | Fixo | Separador de Agua/ Oleo Fixo | Remediação | ABK
ABKMM200ST-24 | SKIMMER DE CINTA MIGHTY MINI 2 POLEGADAS 24" 220V | Produto | Skimmer | Separador de Agua/ Oleo | Fixo | Separador de Agua/ Oleo Fixo | Remediação | ABK
ABKMOG3 | MOTOR PARA SKIMMER MODELO SMB33PH 1725RPM 60HZ 1/4 HPS56C 208-230/460V | Reposição | Acessório | Separador de Agua/ Oleo | Fixo | Separador de Agua/ Oleo Fixo | Remediação | ABK
ABKOC110-C | CONCENTRADOR DE ÓLEO MODELO OC 110-C | Reposição | Acessório | Separador de Agua/ Oleo | Fixo | Separador de Agua/ Oleo Fixo | Remediação | ABK
ABKOC110-D | CONCENTRADOR DE ÓLEO CS EXTERNO PARA SKIMMER MODELOS M4 E M8 OC110 | Reposição | Acessório | Separador de Agua/ Oleo | Fixo | Separador de Agua/ Oleo Fixo | Remediação | ABK
ABKOC300-D2 | SEPARADOR DE ÓLEO MODELO OIL BOSS FACILITADOR COM BOMBA ELÉTRICA | Reposição | Acessório | Separador de Agua/ Oleo | Fixo | Separador de Agua/ Oleo Fixo | Remediação | ABK
ABKODM50 | SEPARADOR CONCENTRADOR DE ÓLEO ODM50 | Reposição | Acessório | Separador de Agua/ Oleo | Fixo | Separador de Agua/ Oleo Fixo | Remediação | ABK
ABKOILBRAB-4-3.8M | SKIMMER DE CINTA MOD. OIL GRABBER 4 | Produto | Skimmer | Separador de Agua/ Oleo | Fixo | Separador de Agua/ Oleo Fixo | Remediação | ABK
ABKOILGRAB-2-7-6 | SKIMMER ABANAKI TOTE-IT 2" COMPLETO COM SOLDAGEM | Produto | Skimmer | Separador de Agua/ Oleo | Fixo | Separador de Agua/ Oleo Fixo | Remediação | ABK
ABKOILGRAB-4-11 | SKIMMER ABANAKI OIL GRABBER MODEL 4 | Produto | Skimmer | Separador de Agua/ Oleo | Fixo | Separador de Agua/ Oleo Fixo | Remediação | ABK
ABKOILGRAB-4-3 | SKIMMER OIL GRABBER MODEL 4 COMPLETO COM: | Produto | Skimmer | Separador de Agua/ Oleo | Fixo | Separador de Agua/ Oleo Fixo | Remediação | ABK
ABKOILGRAB-4-4 | SKIMMER ABANAKI OIL GRABBER MODEL 4" | Produto | Skimmer | Separador de Agua/ Oleo | Fixo | Separador de Agua/ Oleo Fixo | Remediação | ABK
ABKOILGRAB-4-55-X-P | SKIMMER ABANAKI OIL GRABBER MODEL 4 A PROVA DE EXPLOSÃO | Produto | Skimmer | Separador de Agua/ Oleo | Fixo | Separador de Agua/ Oleo Fixo | Remediação | ABK
ABKOILGRAB-4-8 | SKIMMER OIL GRABBER MODELO 4 | Produto | Skimmer | Separador de Agua/ Oleo | Fixo | Separador de Agua/ Oleo Fixo | Remediação | ABK
ABKOILGRAB-4-9-9 | SKIMMER ABANAKI OIL GRABBER MODEL 4 COMPLETO | Produto | Skimmer | Separador de Agua/ Oleo | Fixo | Separador de Agua/ Oleo Fixo | Remediação | ABK
ABKOILGRAB-4-9-T | SKIMMER ABANAKI OIL GRABBER MODEL 4 COMPLETO | Produto | Skimmer | Separador de Agua/ Oleo | Fixo | Separador de Agua/ Oleo Fixo | Remediação | ABK
ABKOILGRAB-8-10 | SKIMMER OIL GRABBER MODELO 8 | Produto | Skimmer | Separador de Agua/ Oleo | Fixo | Separador de Agua/ Oleo Fixo | Remediação | ABK
ABKOILGRAB-8-10-6 | SKIMMER ABANAKI OIL GRABBER MODEL 8 COMPLETO | Produto | Skimmer | Separador de Agua/ Oleo | Fixo | Separador de Agua/ Oleo Fixo | Remediação | ABK
ABKOILGRAB-8-19 | SKIMMER ABANAKI OIL GRABBER MODEL 8 | Produto | Skimmer | Separador de Agua/ Oleo | Fixo | Separador de Agua/ Oleo Fixo | Remediação | ABK
ABKOILGRAB-8-23 | OIL GRABBER MODEL 8 COMPLETO | Produto | Skimmer | Separador de Agua/ Oleo | Fixo | Separador de Agua/ Oleo Fixo | Remediação | ABK
ABKOILGRAB-8-30 | SKIMMER SM8 DE 30'' COM CASE REFORÇADO E PROTETOR DE POLIAS: | Produto | Skimmer | Separador de Agua/ Oleo | Fixo | Separador de Agua/ Oleo Fixo | Remediação | ABK
ABKOILGRAB-8-5-4 | SKIMMER DE CINTA MODELO OIL GRABBER 8 | Produto | Skimmer | Separador de Agua/ Oleo | Fixo | Separador de Agua/ Oleo Fixo | Remediação | ABK
ABKOILGRAB-8-8 | SKIMMER ABANAKI OIL GRABBER MODEL 8 | Produto | Skimmer | Separador de Agua/ Oleo | Fixo | Separador de Agua/ Oleo Fixo | Remediação | ABK
ABKOMMST100 | SUPORTE PARA FIXAÇÃO DE SKIMMER MODELO MM200ST-24 | Reposição | Acessório | Separador de Agua/ Oleo | Fixo | Separador de Agua/ Oleo Fixo | Remediação | ABK
ABKPCD-05B | SUPORTE PARA O RASPADOR DUPLO DO SKIMMER SCD12 | Reposição | Acessório | Separador de Agua/ Oleo | Fixo | Separador de Agua/ Oleo Fixo | Remediação | ABK
ABKPGG-09B | PAR DE RASPADORES DE CERAMICA HIBRIDA | Reposição | Acessório | Separador de Agua/ Oleo | Fixo | Separador de Agua/ Oleo Fixo | Remediação | ABK
ABKPGG-25B | INTERRUPTOR SEGURANÇA DO SKIMMER OIL VIPER | Reposição | Acessório | Separador de Agua/ Oleo | Fixo | Separador de Agua/ Oleo Fixo | Remediação | ABK
ABKPGG-33 | DISPOSITIVO PRESSIONADOR DO MÓDULO DE ROLETES: | Reposição | Acessório | Separador de Agua/ Oleo | Fixo | Separador de Agua/ Oleo Fixo | Remediação | ABK
ABKPGG-34 | ROLETE DA UNIDADE PRESSIONADORA | Reposição | Acessório | Separador de Agua/ Oleo | Fixo | Separador de Agua/ Oleo Fixo | Remediação | ABK
ABKPGR-E | REDUTOR DE VELOCIDADE PARA OIL VIPER | Reposição | Acessório | Separador de Agua/ Oleo | Fixo | Separador de Agua/ Oleo Fixo | Remediação | ABK
ABKPLB-04 | PROTEÇÃO DO MOTOR DO SKIMER CONSTRUÍDA EM PVC | Reposição | Acessório | Separador de Agua/ Oleo | Fixo | Separador de Agua/ Oleo Fixo | Remediação | ABK
ABKPM4-09NW | KIT COM PAR DE RASPADORES NITRILICO PARA SKIMMER MODELO OIL GRABBER 4. | Reposição | Acessório | Separador de Agua/ Oleo | Fixo | Separador de Agua/ Oleo Fixo | Remediação | ABK
ABKPM4-09UHC | KIT COM PAR DE RASPADORES CERÂMICOS PARA SKIMMER MODELO OIL GRABBER 4. | Reposição | Acessório | Separador de Agua/ Oleo | Fixo | Separador de Agua/ Oleo Fixo | Remediação | ABK
ABKPM4-09VW | RASPADOR PARA SKIMMER DE FITA | Reposição | Acessório | Separador de Agua/ Oleo | Fixo | Separador de Agua/ Oleo Fixo | Remediação | ABK
ABKPM8-07 | POLIA PARA CINTA DO SKIMMER MODELO GRABBER M8 | Reposição | Acessório | Separador de Agua/ Oleo | Fixo | Separador de Agua/ Oleo Fixo | Remediação | ABK
ABKPM8-08 | POLIA PARA SKIMMER DE CINTA | Reposição | Acessório | Separador de Agua/ Oleo | Fixo | Separador de Agua/ Oleo Fixo | Remediação | ABK
ABKPM8-09NW | KIT DE PAR DE RASPADORES DE NITRILA P/ SKIMMERS M8, MB2 & MB | Reposição | Acessório | Separador de Agua/ Oleo | Fixo | Separador de Agua/ Oleo Fixo | Remediação | ABK
ABKPM8-13AC | SUPORTE PARA CORRENTE E MONTAGEM EM POLIA INFERIOR DO SKIMMER MODEL 8 E MULTI BELT | Reposição | Acessório | Separador de Agua/ Oleo | Fixo | Separador de Agua/ Oleo Fixo | Remediação | ABK
ABKPM8-13B | SUPORTE PARA CORRENTE E MONTAGEM EM POLIA INFERIOR DO SKIMMER MODEL 8 E MULTI BELT | Reposição | Acessório | Separador de Agua/ Oleo | Fixo | Separador de Agua/ Oleo Fixo | Remediação | ABK
ABKPM8S16-08 | POLIA INFERIOR | Reposição | Acessório | Separador de Agua/ Oleo | Fixo | Separador de Agua/ Oleo Fixo | Remediação | ABK
ABKPMD-09A | CONJUNTO DE 2 RASPADORES TIPO "BOOMERANG" PARA SKIMER | Reposição | Acessório | Separador de Agua/ Oleo | Fixo | Separador de Agua/ Oleo Fixo | Remediação | ABK
ABKPMD-12 | DISCO DE REPOSIÇÃO PARA SEPARADOR DE ÓLEO MODELO "MIGHTY DISK" DE 12'' | Reposição | Acessório | Separador de Agua/ Oleo | Fixo | Separador de Agua/ Oleo Fixo | Remediação | ABK
ABKPMD-18 | DISCO DE REPOSIÇÃO PARA SEPARADOR DE ÓLEO MODELO "MIGHTY DISK" DE 18'' | Reposição | Acessório | Separador de Agua/ Oleo | Fixo | Separador de Agua/ Oleo Fixo | Remediação | ABK
ABKPMM-09 | KIT CONTENDO 02 RASPADORES PARA SKIMMER DE CINTA MODELO MIGHTY MINI SMMS2 | Reposição | Acessório | Separador de Agua/ Oleo | Fixo | Separador de Agua/ Oleo Fixo | Remediação | ABK
ABKPMM-09B1 | KIT DE RASPADORES PARA SKIMMER DE CINTA MIGHTY MINI | Reposição | Acessório | Separador de Agua/ Oleo | Fixo | Separador de Agua/ Oleo Fixo | Remediação | ABK
ABKPOC300-04 | TAMPA DO SKIMMER OIL BOSS | Reposição | Acessório | Separador de Agua/ Oleo | Fixo | Separador de Agua/ Oleo Fixo | Remediação | ABK
ABKPOG-37 | ROLAMENTO FLANGEADO | Reposição | Acessório | Separador de Agua/ Oleo | Fixo | Separador de Agua/ Oleo Fixo | Remediação | ABK
ABKPT4-09HS | RASPADOR HIBRIDO DE CERAMICA, PARA TOTE-IT MODIFICADO. | Reposição | Acessório | Separador de Agua/ Oleo | Fixo | Separador de Agua/ Oleo Fixo | Remediação | ABK
ABKPTI-09BN | RASPADORES EM NITRILA PARA SEPARADOR DE ÁGUA E ÓLEO MODELO SKIMMER TOTE-IT | Reposição | Acessório | Separador de Agua/ Oleo | Fixo | Separador de Agua/ Oleo Fixo | Remediação | ABK
ABKPTUBE6-02 | KIT COM 3 UNIDADES TENSIONADOR DA POLIA PARA SKIMMER MODELO OIL-VIPER | Reposição | Acessório | Separador de Agua/ Oleo | Fixo | Separador de Agua/ Oleo Fixo | Remediação | ABK
ABKPTUBE6-07 | POLIA DO TUBO DO SKIMMER OLILVIPER MATERIAL AÇO INOXACOMPANHA OS PARAFUSOS #10-24X5/8" LG. SHC | Reposição | Acessório | Separador de Agua/ Oleo | Fixo | Separador de Agua/ Oleo Fixo | Remediação | ABK
ABKPTUBE6-07B | KIT COM 16 GARRAS DE ARRASTE DO TUBO PARA SKIMMER OILVIPER | Reposição | Acessório | Separador de Agua/ Oleo | Fixo | Separador de Agua/ Oleo Fixo | Remediação | ABK
ABKQVAC1 | ASPIRADOR PNEUMÁTICO PARA RESIDUOS LIQUIDOS E SOLIDOS MODELO Q-VAC PARA MONTAGEM EM TAMBOR | Reposição | Acessório | Separador de Agua/ Oleo | Fixo | Separador de Agua/ Oleo Fixo | Remediação | ABK
ABKQVAC100-X | KIT ASPIRADOR À PROVA DE EXPLOSÃO | Reposição | Acessório | Separador de Agua/ Oleo | Fixo | Separador de Agua/ Oleo Fixo | Remediação | ABK
ABKSBL-18 | SKIMMER MODELO SMMS2-18: 2 GALÃO POR HORA | Produto | Skimmer | Separador de Agua/ Oleo | Fixo | Separador de Agua/ Oleo Fixo | Remediação | ABK
ABKSCD-12 | SKIMMER SEPARADOR DE OLEO MODELO COOL DISK 12''- 220V | Produto | Skimmer | Separador de Agua/ Oleo | Fixo | Separador de Agua/ Oleo Fixo | Remediação | ABK
ABKSDC12 | SEPARADOR DE OLEO DE DISCO MODELO COOL DISK 12''- 110V | Produto | Skimmer | Separador de Agua/ Oleo | Fixo | Separador de Agua/ Oleo Fixo | Remediação | ABK
ABKSGGS-8-3M-440V | SKIMMER GREASE GRABBER COM CINTA 8POLX3M MOTOR440V | Produto | Skimmer | Separador de Agua/ Oleo | Fixo | Separador de Agua/ Oleo Fixo | Remediação | ABK
ABKSLB-24 | SKIMMER SEPARADOR DE OLEO MODELO LIL BLUE-24 | Produto | Skimmer | Separador de Agua/ Oleo | Fixo | Separador de Agua/ Oleo Fixo | Remediação | ABK
ABKSM4-1 | SKIMMER MODELO OIL GRABBER 4 | Produto | Skimmer | Separador de Agua/ Oleo | Fixo | Separador de Agua/ Oleo Fixo | Remediação | ABK
ABKSM4C00-F | SKIMMER ABANAKI OIL GRABBER MODEL 4 | Produto | Skimmer | Separador de Agua/ Oleo | Fixo | Separador de Agua/ Oleo Fixo | Remediação | ABK
ABKSM4C00-F-1 | SKIMMER ABANAKI OIL GRABBER MODEL 4 | Produto | Skimmer | Separador de Agua/ Oleo | Fixo | Separador de Agua/ Oleo Fixo | Remediação | ABK
ABKSM4C00-F-4-7.3 | APARELHO PARA DEPURAR AGUA SKIMMER MODELO OIL GRABBER 4 | Produto | Skimmer | Separador de Agua/ Oleo | Fixo | Separador de Agua/ Oleo Fixo | Remediação | ABK
ABKSM4OGS | SKIMMER DE CINTA MODELO OIL GRABBER 4 COMPLETO COM : | Produto | Skimmer | Separador de Agua/ Oleo | Fixo | Separador de Agua/ Oleo Fixo | Remediação | ABK
ABKSM8 | SKIMMER OIL GRABBER MODELO 8 | Produto | Skimmer | Separador de Agua/ Oleo | Fixo | Separador de Agua/ Oleo Fixo | Remediação | ABK
ABKSM8-74PB | APARELHO DE DEPURAR ÁGUA SKIMMER MODELO OIL GRABBER 8, | Produto | Skimmer | Separador de Agua/ Oleo | Fixo | Separador de Agua/ Oleo Fixo | Remediação | ABK
ABKSM8-BM8P-0048 | SKIMMER DE CINTA MODELO OIL GRABBER 8 | Produto | Skimmer | Separador de Agua/ Oleo | Fixo | Separador de Agua/ Oleo Fixo | Remediação | ABK
ABKSM8-BM8P-0120 | SKIMMER MODELO OIL GRABBER - MODEL 8" CINTA DE 3M | Produto | Skimmer | Separador de Agua/ Oleo | Fixo | Separador de Agua/ Oleo Fixo | Remediação | ABK
ABKSM8C02-F-8X11 | OIL GRABBER MODEL 8 | Produto | Skimmer | Separador de Agua/ Oleo | Fixo | Separador de Agua/ Oleo Fixo | Remediação | ABK
ABKSM8C02-F-8X4-CR | SKIMMER ABANAKI DE CINTA MODELO OIL GRABBER 8 | Produto | Skimmer | Separador de Agua/ Oleo | Fixo | Separador de Agua/ Oleo Fixo | Remediação | ABK
ABKSM8C02-F-8X7 | SKIMMER OIL GRABBER MODEL 8 | Produto | Skimmer | Separador de Agua/ Oleo | Fixo | Separador de Agua/ Oleo Fixo | Remediação | ABK
ABKSM8C02-F-8X8-CR | SKIMMER DE CINTA MODELO OIL GRABBER 8 | Produto | Skimmer | Separador de Agua/ Oleo | Fixo | Separador de Agua/ Oleo Fixo | Remediação | ABK
ABKSM8C02F8X15CR3PH | SKIMMER OIL GRABBER SM8 CINTA DE 8" X 15' E MOTOR TRIFÁSICO | Produto | Skimmer | Separador de Agua/ Oleo | Fixo | Separador de Agua/ Oleo Fixo | Remediação | ABK
ABKSMB-2 | SKIMMER REMOVEDOR DE ÓLEO, MODELO ABANAKI OIL GRABBER8 MULTI BELT | Produto | Skimmer | Separador de Agua/ Oleo | Fixo | Separador de Agua/ Oleo Fixo | Remediação | ABK
ABKSMB2 | SKIMMER MODELO OIL GRABBER 2X8 | Produto | Skimmer | Separador de Agua/ Oleo | Fixo | Separador de Agua/ Oleo Fixo | Remediação | ABK
ABKSMB2-080802 | SKIMMER DE CINTA MODELO OIL GRABBER 2 X 8 COMPLETO COM: | Produto | Skimmer | Separador de Agua/ Oleo | Fixo | Separador de Agua/ Oleo Fixo | Remediação | ABK
ABKSMB2-080810 | SKIMMER DE CINTA MODELO OIL GRABBER 2 X 8 COMPLETO COM: | Produto | Skimmer | Separador de Agua/ Oleo | Fixo | Separador de Agua/ Oleo Fixo | Remediação | ABK
ABKSMB2-13.8 | SKIMMER DE CINTA MODELO OIL GRABBER 2X8 | Produto | Skimmer | Separador de Agua/ Oleo | Fixo | Separador de Agua/ Oleo Fixo | Remediação | ABK
ABKSMB2-BM8P-0120 | SKIMMER MODELO OIL GRABBER MULT BELT2 - 8" CINTA DE 3M | Produto | Skimmer | Separador de Agua/ Oleo | Fixo | Separador de Agua/ Oleo Fixo | Remediação | ABK
ABKSMB2-BM8S-0078 | SKIMMER MODEL MB 2X8 COM DUAS CINTAS - COMPLETO. | Produto | Skimmer | Separador de Agua/ Oleo | Fixo | Separador de Agua/ Oleo Fixo | Remediação | ABK
ABKSMB3 | SKIMMER OIL GRABBER MODELO 5X8 COMPLETO | Produto | Skimmer | Separador de Agua/ Oleo | Fixo | Separador de Agua/ Oleo Fixo | Remediação | ABK
ABKSMB33X8 | SKIMMER ABANAKI DE CINTA MODELO OIL GRABBER MB 3X8 | Produto | Skimmer | Separador de Agua/ Oleo | Fixo | Separador de Agua/ Oleo Fixo | Remediação | ABK
ABKSMB5 | SKIMMER OIL GRABBER MODELO 5X8 COMPLETO | Produto | Skimmer | Separador de Agua/ Oleo | Fixo | Separador de Agua/ Oleo Fixo | Remediação | ABK
ABKSMD-12 | UTILIZAR ABKMD12-220V | Produto | Skimmer | Separador de Agua/ Oleo | Fixo | Separador de Agua/ Oleo Fixo | Remediação | ABK
ABKSMDS-18D | SEPARADOR DE OLEO DE DISCO MODELO MIGHTY DISK 18''- 220V | Produto | Skimmer | Separador de Agua/ Oleo | Fixo | Separador de Agua/ Oleo Fixo | Remediação | ABK
ABKSMMS2-06 | SKIMMER MIGHT MINI COM CINTA FUZZY DE 2" X 6" 220V | Produto | Skimmer | Separador de Agua/ Oleo | Fixo | Separador de Agua/ Oleo Fixo | Remediação | ABK
ABKSMMS2-18-220V | SKIMMER MIGHT MINI COM CINTA AÇO DE 2" X 18" 220V | Produto | Skimmer | Separador de Agua/ Oleo | Fixo | Separador de Agua/ Oleo Fixo | Remediação | ABK
ABKSMMS2-24-220V | SKIMMER MIGHT MINI COM CINTA AÇO DE 2" X 24" 220V | Produto | Skimmer | Separador de Agua/ Oleo | Fixo | Separador de Agua/ Oleo Fixo | Remediação | ABK
ABKSPXB | USAR ABKSPXB-2 | Produto | Skimmer | Separador de Agua/ Oleo | Fixo | Separador de Agua/ Oleo Fixo | Remediação | ABK
ABKSPXB-1 | SKIMMER DE CINTA MODELO PETROXTRACTOR EM AÇO INOX 316 | Produto | Skimmer | Separador de Agua/ Oleo | Fixo | Separador de Agua/ Oleo Fixo | Remediação | ABK
ABKSPXB-2 | PETROXTRATOR SKIMMER PARA EXTRAÇÃO DE HC EM POÇOS | Produto | Skimmer | Separador de Agua/ Oleo | Fixo | Separador de Agua/ Oleo Fixo | Remediação | ABK
ABKSPXB-BP2P-0472 | SKIMMER DE CINTA PARA REMOÇÃO DE ÓLEO MODELO PETROXTRACTOR 2"X12M | Produto | Skimmer | Separador de Agua/ Oleo | Fixo | Separador de Agua/ Oleo Fixo | Remediação | ABK
ABKSPXB-BP2P-0529 | SKIMMER DE CINTA PARA REMOÇÃO DE ÓLEO MODELO PETROXTRACTOR SPXB | Produto | Skimmer | Separador de Agua/ Oleo | Fixo | Separador de Agua/ Oleo Fixo | Remediação | ABK
ABKSPXC-4 | PETROXTRATOR SKIMMER PARA EXTRAÇÃO DE HC EM POÇOS | Produto | Skimmer | Separador de Agua/ Oleo | Fixo | Separador de Agua/ Oleo Fixo | Remediação | ABK
ABKST4CR-F | SKIMMER ABANAKI TOTE IT 4" | Produto | Skimmer | Separador de Agua/ Oleo | Fixo | Separador de Agua/ Oleo Fixo | Remediação | ABK
ABKST4CR4-2-6 | ELEVADOR DE LÍQUIDOS MODELO TOTE-IT 4" 2'X6" | Produto | Skimmer | Separador de Agua/ Oleo | Fixo | Separador de Agua/ Oleo Fixo | Remediação | ABK
ABKST4EL-F | SKIMMER ABANAKI TOTE IT 4" | Produto | Skimmer | Separador de Agua/ Oleo | Fixo | Separador de Agua/ Oleo Fixo | Remediação | ABK
ABKST4EL-MD | SKIMMER REMOVEDOR DE ÒLEO MODELO ST4EL | Produto | Skimmer | Separador de Agua/ Oleo | Fixo | Separador de Agua/ Oleo Fixo | Remediação | ABK
ABKST4EL4 | SKIMMER DE CINTA MODELO TOTE-IT | Produto | Skimmer | Separador de Agua/ Oleo | Fixo | Separador de Agua/ Oleo Fixo | Remediação | ABK
ABKST4TOTE-IT | OIL SKIMMER COMPLETO COM UMA UNICA LAMINA DE LIMPEZA | Produto | Skimmer | Separador de Agua/ Oleo | Fixo | Separador de Agua/ Oleo Fixo | Remediação | ABK
ABKSTUBE-12 | SKIMMER SEPARADOR DE ÓLEO MODELO TUBETASTIC 12" | Produto | Skimmer | Separador de Agua/ Oleo | Fixo | Separador de Agua/ Oleo Fixo | Remediação | ABK
ABKSTUBE6 | SKIMMER SEPARADOR DE OLEO DE TUBO MODELO OIL VIPER | Produto | Skimmer | Separador de Agua/ Oleo | Fixo | Separador de Agua/ Oleo Fixo | Remediação | ABK
ABKSUM-12 | SKIMMER SEPARADOR DE OLEO MODELO ULTRA MINI 12 | Produto | Skimmer | Separador de Agua/ Oleo | Fixo | Separador de Agua/ Oleo Fixo | Remediação | ABK
ABKSUM-24 | SKIMMER SEPARADOR DE OLEO MODELO ULTRA MINI 24 | Produto | Skimmer | Separador de Agua/ Oleo | Fixo | Separador de Agua/ Oleo Fixo | Remediação | ABK
ABKSVIPER01 | SKIMMER DE TUBO MODELO OIL VIPER COMPLETO COM TUBO DE 12M | Produto | Skimmer | Separador de Agua/ Oleo | Fixo | Separador de Agua/ Oleo Fixo | Remediação | ABK
ABKSVIPER01-10M | SKIMMER DE TUBO MODELO OIL VIPER COMPLETO 10M | Produto | Skimmer | Separador de Agua/ Oleo | Fixo | Separador de Agua/ Oleo Fixo | Remediação | ABK
ABKTIMER1 | TEMPORIZADOR ANALÓGICO TIMER 24H, 240V PARA SKIMMER | Produto | Skimmer | Separador de Agua/ Oleo | Fixo | Separador de Agua/ Oleo Fixo | Remediação | ABK
ABKTOT-2-6-6 | PARELHO DE DEPURAR ÁGUA SKIMMER MODELO TOTE-IT | Produto | Skimmer | Separador de Agua/ Oleo | Fixo | Separador de Agua/ Oleo Fixo | Remediação | ABK
ABKTOT-4-10 | SKIMMER DE CINTA MODELO TOTE-IT 4" X 10' | Produto | Skimmer | Separador de Agua/ Oleo | Fixo | Separador de Agua/ Oleo Fixo | Remediação | ABK
ABKTOT-4-4-4 | SKIMMER DE CINTA MODELO TOTE-IT 4" X 4' 4" | Produto | Skimmer | Separador de Agua/ Oleo | Fixo | Separador de Agua/ Oleo Fixo | Remediação | ABK
ABKTOTE-IT-2-2 | SKIMMER TOTE-IT COM CINTA DE 2” X 2’ | Produto | Skimmer | Separador de Agua/ Oleo | Fixo | Separador de Agua/ Oleo Fixo | Remediação | ABK
ABKTOTE-IT-2-2-4-6 | SKIMMER DE CINTA MODELO TOTE-IT 2" | Produto | Skimmer | Separador de Agua/ Oleo | Fixo | Separador de Agua/ Oleo Fixo | Remediação | ABK
ABKTOTE-IT-2-3 | SKIMMER TOTE-IT COM CINTA DE 2 X 3 POL. | Produto | Skimmer | Separador de Agua/ Oleo | Fixo | Separador de Agua/ Oleo Fixo | Remediação | ABK
ABKTOTE-IT-2-5 | SKIMMER MODELO TOTE-IT | Produto | Skimmer | Separador de Agua/ Oleo | Fixo | Separador de Agua/ Oleo Fixo | Remediação | ABK
ABKTOTE-IT-4-1-6 | SKIMMER PORTÁTIL TOTE IT MODELO ST4EL 4" COMPLETE COM: | Produto | Skimmer | Separador de Agua/ Oleo | Fixo | Separador de Agua/ Oleo Fixo | Remediação | ABK
CEBB00005-00 | GEOMANTA MAC MAT L | Reposição | Manning | Separador de Agua/ Oleo | Fixo | Separador de Agua/ Oleo Fixo | Remediação | Clean
CEBC00016-00 | ADESIVO DE SAÍDA DE ÓLEO | Insumo | Diversos | Separador de Agua/ Oleo | Fixo | Separador de Agua/ Oleo Fixo | Remediação | Clean
CEBC00017-00 | ADESIVO DE ENTRADA | Insumo | Diversos | Separador de Agua/ Oleo | Fixo | Separador de Agua/ Oleo Fixo | Remediação | Clean
CEBC00073-00 | ADESIVO CLEAN LOGO PARA UTR | Insumo | Diversos | Separador de Agua/ Oleo | Fixo | Separador de Agua/ Oleo Fixo | Remediação | Clean
CEBC00166-00 | TAMPA DA CAIXA SEPARADORA OWS-5 | Reposição | Acessório | Separador de Agua/ Oleo | Fixo | Separador de Agua/ Oleo Fixo | Remediação | Clean
CEBF00009-00 | SUPORTE ABANAKI MODEL 4 | Reposição | Acessório | Separador de Agua/ Oleo | Fixo | Separador de Agua/ Oleo Fixo | Remediação | ABK
CEBF00032-00 | TAMPA DE PISO P/ OWS-1000 | Reposição | Acessório | Separador de Agua/ Oleo | Fixo | Separador de Agua/ Oleo Fixo | Remediação | Clean
CEBF00047-00 | SUPORTE ABANAKI MODEL 8 | Reposição | Acessório | Separador de Agua/ Oleo | Fixo | Separador de Agua/ Oleo Fixo | Remediação | ABK
CEBF00120-00 | MANTA COALESCENTE DE REPOSIÇÃO PARA OWS-5 | Reposição | Manta | Separador de Agua/ Oleo | Fixo | Separador de Agua/ Oleo Fixo | Remediação | Clean
CEBF00180-00 | MANTA COALESCENTE DE REPOSIÇÃO DA OWS-10 | Reposição | Manta | Separador de Agua/ Oleo | Fixo | Separador de Agua/ Oleo Fixo | Remediação | Clean
CEBF00185-00 | MANTA COALESCENTE DE REPOSIÇÃO PARA OWS-30 (INDIVIDUAL) | Reposição | Manta | Separador de Agua/ Oleo | Fixo | Separador de Agua/ Oleo Fixo | Remediação | Clean
CEBF00186-00 | CONJ. DE MANTAS COALESCENTES PARA OWS-30 ( 4 UNIDADES) | Reposição | Manta | Separador de Agua/ Oleo | Fixo | Separador de Agua/ Oleo Fixo | Remediação | Clean
CEBF00287-00 | MODULO DE VENTILAÇÃO MP-50 | Reposição | Acessório | Separador de Agua/ Oleo | Fixo | Separador de Agua/ Oleo Fixo | Remediação | Clean
CEBF00338-00 | KIT DE BORRACHA DE VEDAÇÃO PARA OWS-30 | Reposição | Acessório | Separador de Agua/ Oleo | Fixo | Separador de Agua/ Oleo Fixo | Remediação | Clean
CEBF00361-00 | SISTEMA DE PLACAS SOLARES PARA SKIMMER DE CINTA COM PAINEL DE COMANDO | Produto | Sistema | Separador de Agua/ Oleo | Fixo | Separador de Agua/ Oleo Fixo | Remediação | Clean
CEBF00363-00 | SUPORTE PARA SKIMMER DE CINTA COM RESERVATÓRIO | Reposição | Acessório | Separador de Agua/ Oleo | Fixo | Separador de Agua/ Oleo Fixo | Remediação | ABK
CEBF00619-00 | MANTA COALESCENTE DE REPOSIÇÃO PARA OWS-35 (INDIVIDUAL) | Reposição | Manta | Separador de Agua/ Oleo | Fixo | Separador de Agua/ Oleo Fixo | Remediação | Clean
CEBF00643-00 | KIT DE VEDAÇÃO PARA AIR STRIPPER EZ STACKER | Reposição | Acessório | Separador de Agua/ Oleo | Fixo | Separador de Agua/ Oleo Fixo | Remediação | Clean
CEE - 300592 | SKIMMER ATIVO DE GRAVIDADE ESPECÍFICA MOD. SPG-2-24" | Produto | Skimmer | Separador de Agua/ Oleo | Fixo | Separador de Agua/ Oleo Fixo | Remediação | QED
CEE200089 | DISCO PARA SKIMMER SOS-4/SPG-4 | Reposição | Acessório | Separador de Agua/ Oleo | Fixo | Separador de Agua/ Oleo Fixo | Remediação | QED
CEE200100 | FLOAT NUT EM LATÃO PARA SKIMMER MOD SOS-4 | Reposição | Acessório | Separador de Agua/ Oleo | Fixo | Separador de Agua/ Oleo Fixo | Remediação | QED
CEE200103 | FLOAT COLLAR PARA SKIMMER MOD. SOS-4 | Reposição | Acessório | Separador de Agua/ Oleo | Fixo | Separador de Agua/ Oleo Fixo | Remediação | QED
CEE200106 | TELA EXTERNA DO SKIMMER SOS-4 | Reposição | Acessório | Separador de Agua/ Oleo | Fixo | Separador de Agua/ Oleo Fixo | Remediação | QED
CEE200107 | ANEL PARA SKIMMER MOD. SOS-4 EM LATÃO | Reposição | Anel | Separador de Agua/ Oleo | Fixo | Separador de Agua/ Oleo Fixo | Remediação | QED
CEE200112 | FLOAT NUT PARA SKIMMER MOD. SOS-2 | Reposição | Acessório | Separador de Agua/ Oleo | Fixo | Separador de Agua/ Oleo Fixo | Remediação | QED
CEE200114 | FLOAT CAP PARA SKIMMER MOD. SOS-2 | Reposição | Acessório | Separador de Agua/ Oleo | Fixo | Separador de Agua/ Oleo Fixo | Remediação | QED
CEE200115 | TELA PARA SKIMMER MOD. SOS-2 | Reposição | Acessório | Separador de Agua/ Oleo | Fixo | Separador de Agua/ Oleo Fixo | Remediação | QED
CEE200116 | FLOAT COLLAR PARA SKIMMER MOD. SOS-2 | Reposição | Acessório | Separador de Agua/ Oleo | Fixo | Separador de Agua/ Oleo Fixo | Remediação | QED
CEE200119 | PESO PARA TUBO PARA SKIMMER MOD. SOS-2 | Reposição | Acessório | Separador de Agua/ Oleo | Fixo | Separador de Agua/ Oleo Fixo | Remediação | QED
CEE200120 | ANTEPARO PARA BÓIA PARA SKIMMER SOS-2 | Reposição | Acessório | Separador de Agua/ Oleo | Fixo | Separador de Agua/ Oleo Fixo | Remediação | QED
CEE200124 | DISCO PARA SKIMMER MOD. SOS-2 | Reposição | Acessório | Separador de Agua/ Oleo | Fixo | Separador de Agua/ Oleo Fixo | Remediação | QED
CEE200214 | VÁLVULA PARA SKIMMER MOD. SOS-4P/3000 | Reposição | Acessório | Separador de Agua/ Oleo | Fixo | Separador de Agua/ Oleo Fixo | Remediação | QED
CEE200242 | FLOUT PARA SKIMMER | Reposição | Acessório | Separador de Agua/ Oleo | Fixo | Separador de Agua/ Oleo Fixo | Remediação | QED
CEE200245 | PESO P/ TUBO PARA SKIMMERS MOD. SPG-4 E SPG-6 | Reposição | Acessório | Separador de Agua/ Oleo | Fixo | Separador de Agua/ Oleo Fixo | Remediação | QED
CEE200298 | ESPAÇADOR | Reposição | Acessório | Separador de Agua/ Oleo | Fixo | Separador de Agua/ Oleo Fixo | Remediação | QED
CEE200316 | BASE DE TEMPORIZADOR | Reposição | Acessório | Separador de Agua/ Oleo | Fixo | Separador de Agua/ Oleo Fixo | Remediação | QED
CEE200655 | ESPIGÃO DE 1/4" X 1/8" NPT P/ SKIMMER SOS-4 | Reposição | Acessório | Separador de Agua/ Oleo | Fixo | Separador de Agua/ Oleo Fixo | Remediação | QED
CEE200675 | TELA DE CAPTAÇÃO PARA SKIMMER MOD. SPG-4 | Reposição | Acessório | Separador de Agua/ Oleo | Fixo | Separador de Agua/ Oleo Fixo | Remediação | QED
CEE200687 | TELA DE CAPTAÇÃO PARA SKIMMER MOD. SPG-2 | Reposição | Acessório | Separador de Agua/ Oleo | Fixo | Separador de Agua/ Oleo Fixo | Remediação | QED
CEE200867 | USAR O PART NUMBER QED42257 | Reposição | Acessório | Separador de Agua/ Oleo | Fixo | Separador de Agua/ Oleo Fixo | Remediação | QED
CEE200869 | PARAFUSO PARA SKIMMER MOD. SOS-2P | Reposição | Acessório | Separador de Agua/ Oleo | Fixo | Separador de Agua/ Oleo Fixo | Remediação | QED
CEE200875 | **USAR PN: QED:42260** ANEL O-RING P SKIMMER SOS-4P/3000 | Reposição | Anel | Separador de Agua/ Oleo | Fixo | Separador de Agua/ Oleo Fixo | Remediação | QED
CEE201134 | TUBO DE 3/16"ID X 5/16"OD P/ SKIMMER SPG-4 | Reposição | Acessório | Separador de Agua/ Oleo | Fixo | Separador de Agua/ Oleo Fixo | Remediação | QED
CEE201657 | VEDAÇÃO PARA SKIMMER SOS-4 | Reposição | Acessório | Separador de Agua/ Oleo | Fixo | Separador de Agua/ Oleo Fixo | Remediação | QED
CEE201736 | ARRUELA DE BORRACHA PARA SKIMMER MOD. SOS-2 | Reposição | Acessório | Separador de Agua/ Oleo | Fixo | Separador de Agua/ Oleo Fixo | Remediação | QED
CEE205530 | TUBO ESPIRALADO P/ SKIMMER SOS/SPG-2-4 | Reposição | Acessório | Separador de Agua/ Oleo | Fixo | Separador de Agua/ Oleo Fixo | Remediação | QED
CEE205538 | TUBO ESPIRALADO P/ SKIMMER SOS-2 24'TV | Reposição | Acessório | Separador de Agua/ Oleo | Fixo | Separador de Agua/ Oleo Fixo | Remediação | QED
CEE300028 | SKIMMER SELETIVO MODELO SOS4" | Produto | Skimmer | Separador de Agua/ Oleo | Fixo | Separador de Agua/ Oleo Fixo | Remediação | QED
CEE300091 | SKIMMER ATIVO PARA POÇOS DE 2" SOS 12" | Produto | Skimmer | Separador de Agua/ Oleo | Fixo | Separador de Agua/ Oleo Fixo | Remediação | QED
CEE300552 | SKIMMER ATIVO PARA POÇOS DE 2" SOS 24" | Produto | Skimmer | Separador de Agua/ Oleo | Fixo | Separador de Agua/ Oleo Fixo | Remediação | QED
CEE300728 | SKIMMER DE GRAVIDADE ESPECÍFICA MOD. SPG-4 | Produto | Skimmer | Separador de Agua/ Oleo | Fixo | Separador de Agua/ Oleo Fixo | Remediação | QED
CEE300747 | SKIMMER ATIVO DE GRAVIDADE ESPECÍFICA MOD. SPG-2-45" | Produto | Skimmer | Separador de Agua/ Oleo | Fixo | Separador de Agua/ Oleo Fixo | Remediação | QED
CEE301002 | SKIMMER PASSIVO DE GRAVIDADE ESPECÍFICA 4" RESERVATÓRIO DE 3 LT | Produto | Skimmer | Separador de Agua/ Oleo | Fixo | Separador de Agua/ Oleo Fixo | Remediação | QED
CEE301003 | SKIMMER PASSIVO DE GRAVIDADE ESPECÍFICA 4" | Produto | Skimmer | Separador de Agua/ Oleo | Fixo | Separador de Agua/ Oleo Fixo | Remediação | QED
CEE301032 | SKIMMER PASSIVO SELETIVO DE ÓLEO MODELO SOS-4 | Produto | Skimmer | Separador de Agua/ Oleo | Fixo | Separador de Agua/ Oleo Fixo | Remediação | QED
CEE301033 | SKIMMER PASSIVO SELETIVO DE ÓLEO MODELO SOS-4 | Produto | Skimmer | Separador de Agua/ Oleo | Fixo | Separador de Agua/ Oleo Fixo | Remediação | QED
CEE301076 | SKIMMER PASSIVO DE GRAVIDADE ESPECÍFICA MODELO SPG2 900ML | Produto | Skimmer | Separador de Agua/ Oleo | Fixo | Separador de Agua/ Oleo Fixo | Remediação | QED
CEE301079 | SKIMMER PASSIVO MODELO SOS PARA POÇOS DE 2" | Produto | Skimmer | Separador de Agua/ Oleo | Fixo | Separador de Agua/ Oleo Fixo | Remediação | QED
CEE301080 | SKIMMER PASSIVO MODELO SOS PARA POÇOS DE 2" | Produto | Skimmer | Separador de Agua/ Oleo | Fixo | Separador de Agua/ Oleo Fixo | Remediação | QED
CEE301226 | SKIMMER DE GRAVIDADE ESPECíFICA MOD. SPG-4 - 25'' | Produto | Skimmer | Separador de Agua/ Oleo | Fixo | Separador de Agua/ Oleo Fixo | Remediação | QED
CEE301391 | BÓIA PARA SKIMMER SPG-4 COM ENTRADA VARIÁVEL | Reposição | Acessório | Separador de Agua/ Oleo | Fixo | Separador de Agua/ Oleo Fixo | Remediação | QED
CEE302523 | SKIMMER DE GRAVIDADE ESPECÍFICA MOD. SPG-4 - 60" | Produto | Skimmer | Separador de Agua/ Oleo | Fixo | Separador de Agua/ Oleo Fixo | Remediação | QED
CEE302525 | APARELHO PARA FILTRAR ÓLEO DA ÀGUA SKIMMER SELETIVO DE ÓLEO MODELO SOS-4 | Produto | Skimmer | Separador de Agua/ Oleo | Fixo | Separador de Agua/ Oleo Fixo | Remediação | QED
CEE970808-1 | SKIMMER SELETIVO DE ÓLEO MOD. SOS4 | Produto | Skimmer | Separador de Agua/ Oleo | Fixo | Separador de Agua/ Oleo Fixo | Remediação | QED
CEE980926-1 | SKIMMER COIL SOS-4 (S/N 980926-1) | Produto | Skimmer | Separador de Agua/ Oleo | Fixo | Separador de Agua/ Oleo Fixo | Remediação | QED
CEE990827-3 | SKIMMER DE GRAVIDADE ESPECÍFICA MOD. SPG4 | Produto | Skimmer | Separador de Agua/ Oleo | Fixo | Separador de Agua/ Oleo Fixo | Remediação | QED
CEE991119-2 | SKIMMER SELETIVO DE ÓLEO MOD. SOS2 | Produto | Skimmer | Separador de Agua/ Oleo | Fixo | Separador de Agua/ Oleo Fixo | Remediação | QED
COT122345 | SKIMMER MODELO OIL GRABBER - MODEL 8" CINTA DE 1,90M | Produto | Skimmer | Separador de Agua/ Oleo | Fixo | Separador de Agua/ Oleo Fixo | Remediação | ABK
COT78164 | SKIMMER DE CINTA PARA REMOÇÃO DE ÓLEO | Produto | Skimmer | Separador de Agua/ Oleo | Fixo | Separador de Agua/ Oleo Fixo | Remediação | ABK
COT78872 | SKIMMER DE CINTA PARA REMOÇÃO DE ÓLEO | Produto | Skimmer | Separador de Agua/ Oleo | Fixo | Separador de Agua/ Oleo Fixo | Remediação | ABK
COT82934A | SKIMMER ABANAKI DE CINTA MODELO OIL GRABBER 4 COMPLETO | Produto | Skimmer | Separador de Agua/ Oleo | Fixo | Separador de Agua/ Oleo Fixo | Remediação | ABK
COT82934B | SKIMMER ABANAKI DE DISCO COOL DISK 24 COTAÇÃO 001/2018 CLEAN | Produto | Skimmer | Separador de Agua/ Oleo | Fixo | Separador de Agua/ Oleo Fixo | Remediação | ABK
COT89037 | SKIMMER DE DISCO - COOL DISK 12'' - 220V | Produto | Skimmer | Separador de Agua/ Oleo | Fixo | Separador de Agua/ Oleo Fixo | Remediação | ABK
COTBKMM200ST-24 | SKIMMER CINT MIGHTY - ABANAK/BKMM200ST-24 | Produto | Skimmer | Separador de Agua/ Oleo | Fixo | Separador de Agua/ Oleo Fixo | Remediação | ABK
F46-801-AODA | FILTRO COALESCENTE SERIE BASICA 1" NPTFLUXO SCFM 125 DRENO AUTOMATICO | Insumo | Filtro | Separador de Agua/ Oleo | Fixo | Separador de Agua/ Oleo Fixo | Remediação | COPPI
QED200872 | COTOVELO DE 1/8" X 1/8" PARA DEPURADOR DE ÁGUA MODELO SKIMMER SOS-4 | Reposição | Acessório | Separador de Agua/ Oleo | Fixo | Separador de Agua/ Oleo Fixo | Remediação | QED
QED205540 | TUBO ESPIRALADO P/ SKIMMER SPG-2 48'' | Reposição | Acessório | Separador de Agua/ Oleo | Fixo | Separador de Agua/ Oleo Fixo | Remediação | QED
QED300854 | BÓIA PARA SKIMMER MOD. SPG-2 | Reposição | Acessório | Separador de Agua/ Oleo | Fixo | Separador de Agua/ Oleo Fixo | Remediação | QED
QED301635 | BEXIGA EM TUBO DE 12" COM GRAMPOS E ANÉIS DE VEDAÇÃO PARA SKIMMER DE GRAVIDADE MODELO GENIE. | Reposição | Acessório | Separador de Agua/ Oleo | Fixo | Separador de Agua/ Oleo Fixo | Remediação | QED
QED301721 | KIT DE REPARO PARA OSCILADOR DO ELEVADOR DE LÍQUIDOS MODELO AUTOGENIE | Reposição | Acessório | Separador de Agua/ Oleo | Fixo | Separador de Agua/ Oleo Fixo | Remediação | QED
QED302763 | MANGUEIRA FLEXIVEL PARA CONEXÃO DA BOMBA GENIE COM O SKIMMER | Reposição | Acessório | Separador de Agua/ Oleo | Fixo | Separador de Agua/ Oleo Fixo | Remediação | QED
QED303313 | CÚPULA DO DEPURADOR DE ÁGUA MODELO SKIMMER SOS-4 | Reposição | Acessório | Separador de Agua/ Oleo | Fixo | Separador de Agua/ Oleo Fixo | Remediação | QED
QED42257 | COTOVELO DE 1/8" X 10-32 PARA APARELHO DE FILTRAR ÁGUA SKIMMER MODELO SPG-2P | Reposição | Acessório | Separador de Agua/ Oleo | Fixo | Separador de Agua/ Oleo Fixo | Remediação | ABK
YSIYPM269 | REAGENTE DE TURBIDEZ INCLUSO COR PARA FOTOMETROS 9300 E 9500 | Insumo | Reagente | Fotometro | Portátil | Fotometro Portátil | Hidrologia | YSI
QEDSKCUSTOM910803 | PARAFUSO DE AÇO INOX 8/32 X 1/8" PARA SKIMMER. | Reposição | Acessório | Separador de Agua/ Oleo | Fixo | Separador de Agua/ Oleo Fixo | Remediação | ABK
YSIYPM148 | REAGENTE DE ZINCO PARA FOTOMETROS 9300 E 9500 | Insumo | Reagente | Fotometro | Portátil | Fotometro Portátil | Hidrologia | YSI
YSI251410Y | REAGENTE EM PÓ PARA FOSFATO (ORTOFOSFATO) PHOTOFLEX YSI | Insumo | Reagente | Fotometro | Portátil | Fotometro Portátil | Hidrologia | YSI
YSI251988Y | REAGENTE EM VIAL PARA FOSFATO (ORTOFOSFATO) PHOTOFLEX YSI | Insumo | Reagente | Fotometro | Portátil | Fotometro Portátil | Hidrologia | YSI
YSI251989Y | REAGENTE EM VIAL PARA FOSFATO (ORTOFOSFATO) PHOTOFLEX YSI | Insumo | Reagente | Fotometro | Portátil | Fotometro Portátil | Hidrologia | YSI
YSI251987Y | REAGENTE EM VIAL PARA FOSFATO TOTAL E ÁCIDO HIDROLISANTE PHOTOFLEX YSI | Insumo | Reagente | Fotometro | Portátil | Fotometro Portátil | Hidrologia | YSI
YSIYPM031 | REAGENTE PARA CLORO LIVRE, COMBINADO E TOTAL PARA FOTOMETROS 9300 E 9500 | Insumo | Reagente | Fotometro | Portátil | Fotometro Portátil | Hidrologia | YSI
YSIYPM031-UNI | REAGENTE PARA CLORO LIVRE, COMBINADO E TOTAL PARA FOTOMETROS 9300 E 9500 | Insumo | Reagente | Fotometro | Portátil | Fotometro Portátil | Hidrologia | YSI
LUM50-10-10016 | REAGENTE ULTRALYSE 7, 125ML BOTTLE | Insumo | Reagente | Analisador | Microbiologico | Analisador Microbiologico | Saneamento | Luminutra
YSIYAP181 | REAGENTE YAP 181 DE REPOSIÇÂO DE SILICA PARA FOTOMETROS YSI 9300 E 9500 | Insumo | Reagente | Fotometro | Portátil | Fotometro Portátil | Hidrologia | YSI
YSIYAP177 | REAGENTE YAP177 DE REPOSIÇÂO DE FOSFATO PARA FOTOMETROS YSI 9300 E 9500 | Insumo | Reagente | Fotometro | Portátil | Fotometro Portátil | Hidrologia | YSI
CEBD00944-00 | REATOR ELETRICO 2/40W 110/220V | Insumo | Diversos | Diversos | Diversos | Diversos Diversos | Diversos | Clean
CEBD01131-00 | REATOR PRD 36/40W 127 V | Insumo | Diversos | Diversos | Diversos | Diversos Diversos | Diversos | Clean
CEBD01874-00 | REBITE 4,8 X 12 ALUMINIO | Insumo | Diversos | Diversos | Diversos | Diversos Diversos | Diversos | Clean
CEBD00013-00 | REBITE DE AÇO SEMI-TUBULAR ZINCADO 10 X 16 | Insumo | Diversos | Diversos | Diversos | Diversos Diversos | Diversos | Clean
SON18-0004-01 | RECEPTOR DUPLO CANAL PARA TRANSDUTOR 1MHZ - RIVERSURVEYOR | Reposição | Acessório | Medidor de Vazão | Portátil | Medidor de Vazão Portátil | Hidrologia | SON
CEB85269100 | RECEPTOR GNSS ATLASLINK | Insumo | Diversos | Diversos | Diversos | Diversos Diversos | Diversos | Clean
SONRS5-GNSS-KIT | RECEPTOR GNSS COM PRECISÃO SUB-MÉTRICA | Produto | PCM | Medidor de Vazão | Portátil | Medidor de Vazão Portátil | Hidrologia | SON
001912 | RECEPTOR GNSS MODELO REACH RS2 | Produto | Acessório | Medidor de Vazão | RS-M9 | Medidor de Vazão RS-M9 | Hidrologia | Clean
GUA-RS2+ | RECEPTOR GNSS MODELO REACH RS2+ PARA USO COM MEDIDOR DE VAZÃO ADCP M9 | Produto | Acessório | Medidor de Vazão | Portátil | Medidor de Vazão Portátil | Hidrologia | Clean
RC-01 | RECIPIENTE EM INOX MODELO RC 01 | Insumo | Diversos | Outros | Diversos | Outros Diversos | Diversos | Clean
AMS5006.425 | RECIPIENTE PLASTICO PARA COLETA DE AMOSTRAS DE SOLO | Insumo | Ferramental | Diversos | Diversos | Diversos Diversos | Diversos | AMS
CEBD01587-00 | REDUÇÃO AÇO CONCENTRICA A/C P/ SOLDA 2 1/2" X 2" | Insumo | Diversos | Diversos | Diversos | Diversos Diversos | Diversos | Clean
CEBD01583-00 | REDUÇÃO AÇO CONCENTRICA A/C P/ SOLDA 4" X 2 1/2" | Insumo | Diversos | Diversos | Diversos | Diversos Diversos | Diversos | Clean
CEBD02754-00 | REDUÇÃO CONCÊNTRICA INOX 304 SCH 105 4" X 2" | Insumo | Diversos | Diversos | Diversos | Diversos Diversos | Diversos | Clean
CEBD00945-00 | REDY SOQUETE P/ FLUOR ANTIVIBRATORIO | Insumo | Diversos | Diversos | Diversos | Diversos Diversos | Diversos | Clean
CEBD00657-00 | REFIL FILTRO MAQ LAVAR 9.3/4 | Insumo | Diversos | Diversos | Diversos | Diversos Diversos | Diversos | Clean
CEBB00419-00 | REFORÇO DA FIXAÇÃO DA VIGA NA PONTE | Insumo | Diversos | Diversos | Diversos | Diversos Diversos | Diversos | Clean
ISC60-9004-235 | REFRIGERADOR DO AMOSTRADOR MODELO ISCO 6700FR - SOMENTE REFRIGERADOR - 230V, CE | Reposição | Acessório | Amostrador | Diversos | Amostrador Diversos | Hidrologia | ISCO
ISC60-9004-236 | REFRIGERADOR DO AMOSTRADOR MODELO ISCO 6700FR - SOMENTE REFRIGERADOR - 120VAC - 60HZ | Reposição | Acessório | Amostrador | Diversos | Amostrador Diversos | Hidrologia | ISCO
CEB84811000 | REG. MED. OXIGENIO CLICK | Insumo | Diversos | Diversos | Diversos | Diversos Diversos | Diversos | Clean
CEBD01191-00 | REGISTRO ESFERA VS ROSCÁVEL 1.1/2" | Insumo | Diversos | Diversos | Diversos | Diversos Diversos | Diversos | Clean
CEBD02203-00 | REGISTRO ESFERA VS SOLDAVEL 60MM | Insumo | Diversos | Diversos | Diversos | Diversos Diversos | Diversos | Clean
CEBD00677-00 | REGULADOR DE PRESSÃO 1/4 | Insumo | Diversos | Diversos | Diversos | Diversos Diversos | Diversos | Clean
CEBD01777-00 | REGULADOR DE PRESSAO DE 1/4" | Insumo | Diversos | Diversos | Diversos | Diversos Diversos | Diversos | Clean
CEBD01771-00 | REGULADOR DE PRESSAO DE 3/8" | Insumo | Diversos | Diversos | Diversos | Diversos Diversos | Diversos | Clean
CEBF00810-00 | REGULADOR DE PRESSÃO PARA CILINDRO DE NITROGÊNIO | Insumo | Diversos | Diversos | Diversos | Diversos Diversos | Diversos | Clean
ISC60-5314-834 | REGULADOR DE TENSÃO (SWIL6) DO PAINEL SOLAR ISCO. UTILIZADOS EM PAINÉIS DE 10 WATTS E 40 WATTS | Reposição | Acessório | Amostrador | Diversos | Amostrador Diversos | Hidrologia | ISCO
CPB00017 | REGULADOR DE VOLTAGEM 12 V CH100 - CAMPBELL | Produto | Acessório | Metereologia | Fixo | Metereologia Fixo | Hidrologia | Campbell
CEB49019900 | REGULAMENTO ADUANEIRO - DE BOLSO | Insumo | Diversos | Diversos | Diversos | Diversos Diversos | Diversos | Clean
CEBD01456-00 | RELE 2 REV 10A BOB 24VCC CP, LED INDICADOR TNA2RC3 | Insumo | Diversos | Diversos | Diversos | Diversos Diversos | Diversos | Clean
CEBD01622-00 | RELE 4 CONTATOS REVERSIVEIS 120VCA TM4RA22 | Insumo | Diversos | Diversos | Diversos | Diversos Diversos | Diversos | Clean
CEBD01380-00 | RELE 4 REV. 5A BOB 220 VCA C/ LED INDICADOR TNA4RA4 | Insumo | Diversos | Diversos | Diversos | Diversos Diversos | Diversos | Clean
CEBD01299-00 | RELE 40527012000 - MINI P/ PCI 2 VER 12 VDC - FINDER | Insumo | Diversos | Diversos | Diversos | Diversos Diversos | Diversos | Clean
CEBD00959-00 | RELE DE SUPERVISÃO TRIFÁSECO RPW-SS-Z23 | Insumo | Diversos | Diversos | Diversos | Diversos Diversos | Diversos | Clean
CEBD01214-00 | RELE DE SUPERVISÃO TRIFÁSEICO RPW-FF-220-240V 50/60HZ | Insumo | Diversos | Diversos | Diversos | Diversos Diversos | Diversos | Clean
ISC210-0003-03 | RELÉ DO COMPRESSOR DE 115V | Reposição | Acessório | Amostrador | Diversos | Amostrador Diversos | Hidrologia | ISCO
CEBF00468-00 | RELE PTC PARA COMPRESSOR 1/4 HP 127V | Insumo | Diversos | Diversos | Diversos | Diversos Diversos | Diversos | Clean
CEBF00469-00 | RELE PTC PARA COMPRESSOR 1/4 HP 220 V | Insumo | Diversos | Diversos | Diversos | Diversos Diversos | Diversos | Clean
CEBD01958-00 | RELE RPW-SSD33 | Insumo | Diversos | Diversos | Diversos | Diversos Diversos | Diversos | Clean
CEBD02631-00 | RELE SOBRECARGA AZ | Insumo | Diversos | Diversos | Diversos | Diversos Diversos | Diversos | Clean
WATWLOVMODPRO-MAN12 | RENOVAÇÃO DE MANUTENÇÃO ANUAL PARA VISUAL MODFLOW FLEX PRO | Serviço | Hora Técnica | Diversos | Diversos | Diversos Diversos | Hidrologia | Clean
RUS | REOPERAÇÃO DE UNIDADE SELADA (CARGA DE GÁS E SUBSTITUIÇÃO DE FILTRO SECADOR) | Serviço | Hora Técnica | Diversos | Diversos | Diversos Diversos | Hidrologia | Clean
CEBD01551-00 | REPARO 01074 31,3X11,7 | Insumo | Diversos | Diversos | Diversos | Diversos Diversos | Diversos | Clean
CEBD01319-00 | REPARO 01120-B 27 X 9,4 | Insumo | Diversos | Diversos | Diversos | Diversos Diversos | Diversos | Clean
CEBD00373-00 | REPARO 01151 | Insumo | Diversos | Diversos | Diversos | Diversos Diversos | Diversos | Clean
CEBD00374-00 | REPARO 01154 | Insumo | Diversos | Diversos | Diversos | Diversos Diversos | Diversos | Clean
CEBF00665-00 | REPETIDORA 0000-PLC-001 (FD-I721515002-0303INS0900-R0) | Insumo | Diversos | Diversos | Diversos | Diversos Diversos | Diversos | Clean
COMISSAO INTERNAC | REPRESENTAÇÃO COMERCIAL- EXTERIOR | Serviço | Treinamento | Diversos | Diversos | Diversos Diversos | Diversos | Clean
CEBD00650-00 | RESINA POLIESTER | Insumo | Diversos | Diversos | Diversos | Diversos Diversos | Diversos | Clean
ISC430-0012-00 | RESISTOR, 30 KILOHM, NTC | Reposição | Acessório | Amostrador | Diversos | Amostrador Diversos | Hidrologia | ISCO
CEBC00013-00 | RESPIRO CAPTADOR DE AGUA CAIXA SEPARADORA OWS-5 | Insumo | Diversos | Diversos | Diversos | Diversos Diversos | Diversos | Clean
CEBC00093-00 | RESPIRO DO CAPTADOR DE ÁGUA DA CAIXA SEPARADORA OWS-10 | Insumo | Diversos | Diversos | Diversos | Diversos Diversos | Diversos | Clean
CEBB00218-00 | RETALHOS DE CHAPA INOX | Insumo | Diversos | Diversos | Diversos | Diversos Diversos | Diversos | Clean
COT94119-08 | REVISÃO DO SUPERVISÓRIO | Produto | Estação | Monitoramento | Fixo | Monitoramento Fixo | Hidrologia | Clean
RDIRB-P2B900 | RIVER BOAT PARA RIO GRANDE (TRANSMISSÃO POR RÁDIOS) | Reposição | Acessório | Medidor de Vazão | Portátil | Medidor de Vazão Portátil | Hidrologia | SON
ISC20-1311-200 | ROLAMENTO FLANGEADO DE BRONZE PARA BOMBA DO AMOSTRADOR AUTOMÁTICO | Reposição | Acessório | Amostrador | Diversos | Amostrador Diversos | Hidrologia | ISCO
CEBC00334-00 | ROLDANA DE INOX 304 75X18MM | Insumo | Diversos | Diversos | Diversos | Diversos Diversos | Diversos | Clean
CEBD03623-00 | ROLDANA U 3" X 18 MM COM ROLAMENTO E EIXO PARA PORTÃO BASCULANTE ZAMAC ZINCADO | Insumo | Diversos | Diversos | Diversos | Diversos Diversos | Diversos | Clean
ISC60-4704-024 | ROLETE PARA BOMBA PERISTÁLTICA DE AMOSTRADOR AUTOMÁTICO 4700 | Reposição | Acessório | Amostrador | Diversos | Amostrador Diversos | Hidrologia | ISCO
ISC60-9004-009 | ROLETE PARA BOMBA PERISTÁLTICA DOS COLETORES AUTOMÁTICOS SÉRIE 6700 E AVALANCHE. | Reposição | Acessório | Amostrador | Diversos | Amostrador Diversos | Hidrologia | ISCO
ISC60-2313-019 | ROLO DE PAPEL DA IMPRESSORA DOS MEDIDORES DE VAZÃO SÉRIE 4200. | Reposição | Acessório | Medidor de Vazão | Portátil | Medidor de Vazão Portátil | Hidrologia | ISCO
CEBB00133-00 | ROLO ESPUMAS POLIESTER 5CM | Insumo | Diversos | Diversos | Diversos | Diversos Diversos | Diversos | Clean
ISC60-2704-019 | ROTOR DA BOMBA PERISTÁLTICA DOS COLETORES AUTOMÁTICOS ISCO MODELOS 3700, GLS E GLACIER. | Reposição | Acessório | Amostrador | Diversos | Amostrador Diversos | Hidrologia | ISCO
CEBC00118-00 | SACO PLÁSTICO TIP LOCK 7X10CM | Insumo | Diversos | Diversos | Diversos | Diversos Diversos | Diversos | Clean
CEBC00123-00 | SACO PLÁSTICO ZIP LOCK 20 X 28 CM | Insumo | Diversos | Diversos | Diversos | Diversos Diversos | Diversos | Clean
ISC60-3214-146 | SAÍDA ANALÓGICA PARA AMOSTRADOR AUTOMÁTICO (1 CANAL) | Reposição | Acessório | Amostrador | Diversos | Amostrador Diversos | Hidrologia | ISCO
ISC60-3214-147 | SAÍDA ANALÓGICA PARA AMOSTRADOR AUTOMÁTICO (1 CANAL) | Reposição | Acessório | Amostrador | Diversos | Amostrador Diversos | Hidrologia | ISCO
ISC60-3214-149 | SAÍDA ANALÓGICA PARA AMOSTRADOR AUTOMÁTICO (3 CANAIS) | Reposição | Acessório | Amostrador | Diversos | Amostrador Diversos | Hidrologia | ISCO
ISC60-5304-979 | SAÍDA DE ALARME I/O TRIPLO PROGRAMÁVEL PARA AMOSTRADORES. | Reposição | Acessório | Amostrador | Diversos | Amostrador Diversos | Hidrologia | ISCO
YSI251417A2 | SAL DE ROCHELLE - LÍQUIDO - 500 ML | Reposição | Acessório | Sonda | Portátil | Sonda Portátil | Hidrologia | YSI
YSI51417A1 | SAL DE ROCHELLE - REAGENTE LÍQUIDO - 30 ML | Reposição | Acessório | Sonda | Portátil | Sonda Portátil | Hidrologia | YSI
CEB64022000 | SANDÁLIAS | Insumo | Diversos | Diversos | Diversos | Diversos Diversos | Diversos | Clean
CEBD00401-00 | SAPATILHA 1/8" INOX 304 | Insumo | Diversos | Diversos | Diversos | Diversos Diversos | Diversos | Clean
CEBF00146-00 | SAPATILHA EM AÇO INOX DE 3/16" | Insumo | Diversos | Diversos | Diversos | Diversos Diversos | Diversos | Clean
CEBD01393-00 | SAPATILHA LEVE 1/4" INOX | Insumo | Diversos | Diversos | Diversos | Diversos Diversos | Diversos | Clean
CEBD02584-00 | SEAL TUBO COM ALMA DE AÇO LISO ZINCADO | Insumo | Diversos | Diversos | Diversos | Diversos Diversos | Diversos | Clean
CEBD01844-00 | SEALTUBE MGP-3 - 1" | Insumo | Diversos | Diversos | Diversos | Diversos Diversos | Diversos | Clean
ISC60-3704-170 | SEÇÃO CENTRAL PARA AMOSTRADOR 3700C | Reposição | Acessório | Amostrador | Diversos | Amostrador Diversos | Hidrologia | ISCO
ISC60-27030-10 | SELANTE DO PAINEL DE CONTROLE DO AMOSTRADOR 3700 | Reposição | Acessório | Amostrador | Diversos | Amostrador Diversos | Hidrologia | ISCO
001732 | SENSOR 2D PARA MEDIDOR DE VAZÃO HIDROLOGICO MOD. FLOWTRACKER2 | Reposição | Acessório | Medidor de Vazão | Portátil | Medidor de Vazão Portátil | Hidrologia | SON
001818 | SENSOR 2D PARA MEDIDOR DE VAZÃO HIDROLOGICO MOD. FLOWTRACKER2 | Reposição | Acessório | Medidor de Vazão | Portátil | Medidor de Vazão Portátil | Hidrologia | SON
SONFT2-2D-P | SENSOR 2D PARA MEDIDOR DE VAZÃO HIDROLOGICO MOD. FLOWTRACKER2 | Reposição | Sensor | Medidor de Vazão | Portátil | Medidor de Vazão Portátil | Hidrologia | SON
001898 | SENSOR 2D PARA MEDIDOR DE VAZÃO HIDROLÓGICO MODELO FLOWTRACKER 2 | Reposição | Acessório | Medidor de Vazão | Portátil | Medidor de Vazão Portátil | Hidrologia | SON
002060 | SENSOR 2D PARA MEDIDOR DE VAZÃO HIDROLÓGICO MODELO FLOWTRACKER 2 | Reposição | Acessório | Medidor de Vazão | Portátil | Medidor de Vazão Portátil | Hidrologia | SON
SONFT2-2D | SENSOR 2D PARA MEDIDOR DE VAZÃO HIDROLÓGICO MODELO FLOWTRACKER 2 | Reposição | Sensor | Medidor de Vazão | Portátil | Medidor de Vazão Portátil | Hidrologia | SON
SONFT2-2D3D | SENSOR 2D/3D PARA MEDIDOR DE VAZÃO HIDROLOGICO MOD. FLOWTRACKER2 | Reposição | Sensor | Medidor de Vazão | Portátil | Medidor de Vazão Portátil | Hidrologia | SON
YSI616431 | SENSOR ALGAS AZUIS (FICOCIANINA) ANTI-FOULING | Reposição | Sensor | Sonda | Portátil | Sonda Portátil | Hidrologia | YSI
YSI616432 | SENSOR ALGAS VERDES -FICOERITINA- ANTI-FOULING | Reposição | Sensor | Sonda | Portátil | Sonda Portátil | Hidrologia | YSI
YSI606131 | SENSOR ALGAS VERDES E AZUIS (FICOCIANINAS) - ÁGUA DOCE | Reposição | Sensor | Sonda | Portátil | Sonda Portátil | Hidrologia | YSI
YSI606132 | SENSOR ALGAS VERDES E AZUIS (FICOERETRINA) - ÁGUA SALGADA | Reposição | Sensor | Sonda | Portátil | Sonda Portátil | Hidrologia | YSI
ISC60-2004-546 | SENSOR ÁREA VELOCIDADE | Reposição | Sensor | Medidor de Vazão | Portátil | Medidor de Vazão Portátil | Hidrologia | ISCO
ISC60-2004-549 | SENSOR AREA VELOCIDADE COM 23M DE CABO | Reposição | Sensor | Medidor de Vazão | Portátil | Medidor de Vazão Portátil | Hidrologia | ISCO
ISC60-4354-013 | SENSOR ÁREA X VELOCIDADE (ADICIONAL) MODELO TIENET 350 | Reposição | Acessório | Medidor de Vazão | Portátil | Medidor de Vazão Portátil | Hidrologia | ISCO
ISC60-4354-014 | SENSOR ÁREA X VELOCIDADE (ADICIONAL) MODELO TIENET 350 COM CABO DE 23 METROS | Reposição | Acessório | Medidor de Vazão | Portátil | Medidor de Vazão Portátil | Hidrologia | ISCO
ISC60-2004-135 | SENSOR AREA X VELOCIDADE COM CABO 10 METROS PARA MEDIDORES ISCO MODELO 2150 | Reposição | Sensor | Medidor de Vazão | Portátil | Medidor de Vazão Portátil | Hidrologia | ISCO
001984 | SENSOR ÁREA X VELOCIDADE DOPPLER MODELO TIENET 350 EX - TELEDYNE ISCO- CABO DE COMUNICAÇÃO COM C | Reposição | Sensor | Medidor de Vazão | Portátil | Medidor de Vazão Portátil | Hidrologia | ISCO
ISC60-4854-014 | SENSOR ÁREA X VELOCIDADE DOPPLER MODELO TIENET 350 EX - TELEDYNE ISCO- CABO DE COMUNICAÇÃO COM C | Reposição | Acessório | Medidor de Vazão | Portátil | Medidor de Vazão Portátil | Hidrologia | ISCO
ISC60-4354-123 | SENSOR ÁREA X VELOCIDADE PARA PLATAFORMA SIGNATURE PORTÁTIL | Reposição | Sensor | Medidor de Vazão | Portátil | Medidor de Vazão Portátil | Hidrologia | ISCO
ISC60-4354-026 | SENSOR AREA X VELOCIDADE TIENET 350 | Reposição | Acessório | Medidor de Vazão | Portátil | Medidor de Vazão Portátil | Hidrologia | ISCO
YSI202403 | SENSOR CDOM (MATÉRIA ORGÂNICA COLORIDA DISSOLVIDA) | Reposição | Sensor | Sonda | Portátil | Sonda Portátil | Hidrologia | YSI
YSI006882 | SENSOR CLORETO MODELO 6882 | Reposição | Sensor | Sonda | Portátil | Sonda Portátil | Hidrologia | YSI
YSI616425 | SENSOR CLOROFILA ANTI-FOULING | Reposição | Sensor | Sonda | Portátil | Sonda Portátil | Hidrologia | YSI
YSI577611 | SENSOR COMBO DE PH/ORP (ISE) PARA SONDA YSI EXO (COM PROTEÇÃO) | Reposição | Sensor | Sonda | Portátil | Sonda Portátil | Hidrologia | YSI
YSIEXOISE05 | SENSOR COMBO DE PH/ORP (ISE) PARA SONDA YSI EXO (COM PROTEÇÃO) | Reposição | Sensor | Sonda | Portátil | Sonda Portátil | Hidrologia | YSI
YSI5565 | SENSOR COMBO DE PH/ORP: | Reposição | Sensor | Sonda | Portátil | Sonda Portátil | Hidrologia | YSI
YSI655481 | SENSOR COMBO PH/ORP PARA ANALISADOR MULTIPARÂMETROS MODELO 600R E 600QS | Reposição | Sensor | Sonda | Portátil | Sonda Portátil | Hidrologia | YSI
ISC69-4704-025 | SENSOR DA BOMBA PARA O AMOSTRADOR AUTOMÁTICO ISCO 4700 | Reposição | Sensor | Amostrador | Diversos | Amostrador Diversos | Hidrologia | ISCO
YSI300310 | SENSOR DBO IDS4100 EQUIPAMENTOS MULTILAB | Reposição | Sensor | Sonda | Portátil | Sonda Portátil | Hidrologia | YSI
YSI609200 | SENSOR DBO PARA YSI DO200 COM ALIMENTAÇÃO 110V | Reposição | Sensor | Sonda | Portátil | Sonda Portátil | Hidrologia | YSI
YSI609201 | SENSOR DBO PARA YSI DO200 COM ALIMENTAÇÃO 230V | Reposição | Sensor | Sonda | Portátil | Sonda Portátil | Hidrologia | YSI
YSI626211 | SENSOR DE ALGAS TOTAIS (TAL-PE) ÓTICO PARA ANALISADORES MULTIPARÂMETROS MODELO PRODSS | Reposição | Sensor | Sonda | Portátil | Sonda Portátil | Hidrologia | YSI
YSI599102-01 | SENSOR DE ALGAS TOTAIS ÓTICO PARA ANALISADORES MULTIPARÂMETROS MODELO EXO | Reposição | Sensor | Sonda | Portátil | Sonda Portátil | Hidrologia | YSI
YSI626210 | SENSOR DE ALGAS TOTAIS ÓTICO PARA ANALISADORES MULTIPARÂMETROS MODELO PRODSS | Reposição | Sensor | Sonda | Portátil | Sonda Portátil | Hidrologia | YSI
YSI599103-01 | SENSOR DE ALGAS TOTAIS ÓTICO PARA SONDA YSI EXO (AGUA SALGADA) | Reposição | Sensor | Sonda | Portátil | Sonda Portátil | Hidrologia | YSI
YSI006883 | SENSOR DE AMÔNIA MODELO 6883 PARA ANALISADOR MULTIPARÂMETROS DA LINHA SÉRIE 6. | Reposição | Sensor | Sonda | Portátil | Sonda Portátil | Hidrologia | YSI
YSI605104 | SENSOR DE AMÔNIA NH4/ ISE PARA ANALISADOR MULTIPARÂMETROS MODELO PROFESSIONAL PLUS | Reposição | Sensor | Sonda | Portátil | Sonda Portátil | Hidrologia | YSI
YSI599710 | SENSOR DE AMÔNIO (ISE) PARA ANALISADOR MULTIPARÂMETROS YSI (COM PROTEÇÃO) | Reposição | Sensor | Sonda | Portátil | Sonda Portátil | Hidrologia | YSI
YSI626906 | SENSOR DE AMÔNIO PARA ANALISADOR MULTIPARÂMETROS YSI PRODSS | Reposição | Sensor | Sonda | Portátil | Sonda Portátil | Hidrologia | YSI
ISC60-3254-021 | SENSOR DE ÁREA/VELOCIDADE DE BAIXO PERFIL PARA MEDIDORES DE VAZÃO | Reposição | Sensor | Medidor de Vazão | Portátil | Medidor de Vazão Portátil | Hidrologia | ISCO
YSI059920 | SENSOR DE BOD PARA ANALISADORES MULTIPARÂMETROS MOD. 52, 58, C-5906, 5000 E 5100 | Reposição | Sensor | Sonda | Portátil | Sonda Portátil | Hidrologia | YSI
YSI400377 | SENSOR DE BROMETO TRULINE | Reposição | Sensor | Sonda | Portátil | Sonda Portátil | Hidrologia | YSI
YSI599711 | SENSOR DE CLORETO (ISE) PARA SONDA YSI (COM PROTEÇÃO) | Reposição | Sensor | Sonda | Portátil | Sonda Portátil | Hidrologia | YSI
YSI605105 | SENSOR DE CLORETO ISE PARA ANALISADOR MULTIPARÂMETROS MODELO PROFESSIONAL PLUS. | Reposição | Sensor | Sonda | Portátil | Sonda Portátil | Hidrologia | YSI
YSI626907 | SENSOR DE CLORETO PARA ANALISADOR MULTIPARÂMETROS MODELO YSI PRODSS | Reposição | Sensor | Sonda | Portátil | Sonda Portátil | Hidrologia | YSI
YSI606572 | SENSOR DE CLORO LIVRE PARA SONDAS YSI DW | Reposição | Sensor | Sonda | Portátil | Sonda Portátil | Hidrologia | YSI
YSI606025 | SENSOR DE CLOROFILA ÓTICO PARA ANALISADOR MULTIPARÂMETROS SÉRIE 6 | Reposição | Sensor | Sonda | Portátil | Sonda Portátil | Hidrologia | YSI
YSI202401 | SENSOR DE COMBUSTÍVES REFINADOS PARA MONITORAMENTO COSTEIRO | Reposição | Sensor | Sonda | Portátil | Sonda Portátil | Hidrologia | YSI
YSI599827 | SENSOR DE CONDUTIVIDADE E TEMPERATURA COM ABERTURA PARA O LIMPADOR CENTRAL DOS ANALISADORES MULTIPAR | Reposição | Sensor | Sonda | Portátil | Sonda Portátil | Hidrologia | YSI
001933 | SENSOR DE CONDUTIVIDADE E TEMPERATURA PARA ANALISADOR MULTIPARÂMETROS MODELO PRODSS | Reposição | Sensor | Sonda | Portátil | Sonda Portátil | Hidrologia | YSI
YSI626902 | SENSOR DE CONDUTIVIDADE E TEMPERATURA PARA ANALISADOR MULTIPARÂMETROS MODELO PRODSS | Reposição | Sensor | Sonda | Portátil | Sonda Portátil | Hidrologia | YSI
YSI006560 | SENSOR DE CONDUTIVIDADE E TEMPERATURA PARA ANALISADORES MULTIPARÂMETROS LINHA SÉRIE 6 | Reposição | Sensor | Sonda | Portátil | Sonda Portátil | Hidrologia | YSI
002075 | SENSOR DE CONDUTIVIDADE E TEMPERATURA PARA ANALISADORES MULTIPARÂMETROS MOD | Reposição | Sensor | Sonda | Portátil | Sonda Portátil | Hidrologia | YSI
002076 | SENSOR DE CONDUTIVIDADE E TEMPERATURA PARA ANALISADORES MULTIPARÂMETROS MOD | Reposição | Sensor | Sonda | Portátil | Sonda Portátil | Hidrologia | YSI
YSI599870 | SENSOR DE CONDUTIVIDADE E TEMPERATURA PARA ANALISADORES MULTIPARÂMETROS MOD | Reposição | Sensor | Sonda | Portátil | Sonda Portátil | Hidrologia | YSI
001910 | SENSOR DE CONDUTIVIDADE E TEMPERATURA PARA ANALISADORES MULTIPARÂMETROS MOD PROFESSIONAL PLUS E 556 | Reposição | Sensor | Sonda | Portátil | Sonda Portátil | Hidrologia | YSI
YSI005560 | SENSOR DE CONDUTIVIDADE E TEMPERATURA PARA ANALISADORES MULTIPARÂMETROS MOD PROFESSIONAL PLUS E 556 | Reposição | Sensor | Sonda | Portátil | Sonda Portátil | Hidrologia | YSI
YSI605780 | SENSOR DE DBO COM CABO DE 1M PARA ANALISADORES MULTIPARÂMETROS MODELOS PROFESSIONAL PLUS E PRO20. | Reposição | Sensor | Sonda | Portátil | Sonda Portátil | Hidrologia | YSI
YSI050102 | SENSOR DE DBO COM CABO DE 5 FT PARA ANALISADORES DE BANCADA MODELOS 5000 E 5100. | Reposição | Sensor | Sonda | Portátil | Sonda Portátil | Hidrologia | YSI
YSI599104-01 | SENSOR DE MATÉRIA ORGÂNICA DISSOLVIDA (FDOM) YSI PARA OS ANALISADORES MULTIPARÂMETROS MODELOS EXO 1, | Reposição | Sensor | Sonda | Portátil | Sonda Portátil | Hidrologia | YSI
YSI006562 | SENSOR DE MEMBRANA DE OXIGENIO DISSOLVIDO PARA ANALISADOR MULTIPARÂMETROS | Reposição | Sensor | Sonda | Portátil | Sonda Portátil | Hidrologia | YSI
YSI599709 | SENSOR DE NITRATO (ISE) PARA ANALISADOR MULTIPARÂMETROS YSI (COM PROTEÇÃO) | Reposição | Sensor | Sonda | Portátil | Sonda Portátil | Hidrologia | YSI
YSI605106 | SENSOR DE NITRATO PARA ANALISADOR MULTIPARÂMETRO MODELO PROFESSIONAL PLUS. | Reposição | Sensor | Sonda | Portátil | Sonda Portátil | Hidrologia | YSI
YSI626905 | SENSOR DE NITRATO PARA ANALISADOR MULTIPARÂMETROS MODELO YSI PRODSS | Reposição | Sensor | Sonda | Portátil | Sonda Portátil | Hidrologia | YSI
YSI400421 | SENSOR DE NITRATO TRULINE | Reposição | Sensor | Sonda | Portátil | Sonda Portátil | Hidrologia | YSI
CEBF00362-00 | SENSOR DE NIVEL COM BÓIA | Produto | Outros | Outros | Diversos | Outros Diversos | Diversos | Clean
DAAH3611I | SENSOR DE NÍVEL DE ÁGUA TIPO RADAR MODELO H-3611-I - WATERLOG | Produto | Sensor | Metereologia | Fixo | Metereologia Fixo | Hidrologia | YSI
DAAH3613I | SENSOR DE NÍVEL DE ÁGUA TIPO RADAR MODELO H-3613-I - WATERLOG | Produto | Sensor | Metereologia | Fixo | Metereologia Fixo | Hidrologia | YSI
DAANILE502 | SENSOR DE NÍVEL DE ÁGUA TIPO RADAR MODELO NILE 502 - WATERLOG | Produto | Sensor | Metereologia | Fixo | Metereologia Fixo | Hidrologia | YSI
CEBD00669-00 | SENSOR DE NIVEL EM POLIACETAL | Insumo | Diversos | Outros | Diversos | Outros Diversos | Diversos | Clean
CEBD00670-00 | SENSOR DE NIVEL EM POLIACETAL | Insumo | Diversos | Outros | Diversos | Outros Diversos | Diversos | Clean
CEBD00872-00 | SENSOR DE NIVEL EM POLIPROPILENO P85ºC | Insumo | Diversos | Outros | Diversos | Outros Diversos | Diversos | Clean
COT90691 | SENSOR DE NÍVEL SUBMERSO RKL - 01 - 0,1% - 10 MCA -COM CABO VENTILADO DE 10 METROS - RIKA SENSOR. | Reposição | Sensor | Monitoramento | Fixo | Monitoramento Fixo | Hidrologia | RIKA
RKL-01AAP1R(0-10M)N | SENSOR DE NÍVEL SUBMERSO RKL-01 - 0,1% - 10 MCA - RIKA SENSOR | Reposição | Sensor | Monitoramento | Fixo | Monitoramento Fixo | Hidrologia | RIKA
CEBD03091-00 | SENSOR DE NÍVEL TIPO PÊNDULO COM CABO 1M | Insumo | Diversos | Outros | Diversos | Outros Diversos | Diversos | Clean
CEBF00553-00 | SENSOR DE NÍVEL TIPO PRESSÃO SUBMERSA MODELO RK-001 - RIKA | Reposição | Sensor | Monitoramento | Fixo | Monitoramento Fixo | Hidrologia | RIKA
CEBF00554-00 | SENSOR DE NÍVEL TIPO RADAR MODELO NILE 502 COM RANGE DE 0 A 20 METROS - WATERLOG | Reposição | Sensor | Monitoramento | Fixo | Monitoramento Fixo | Hidrologia | RIKA
MJK201455 | SENSOR DE NÍVEL ULTRASSÔNICO COM DISPLAY MODELO 713-1121 | Reposição | Sensor | Medidor de Vazão | Portátil | Medidor de Vazão Portátil | Hidrologia | MJK
ISC60-4314-009 | SENSOR DE NÍVEL ULTRASSÔNICO TIENET 310 COM 10 METROS DE CABO | Produto | Sensor | Telemetria | Fixo | Telemetria Fixo | Hidrologia | ISCO
ISC60-4314-011 | SENSOR DE NÍVEL ULTRASSÔNICO TIENET 310 COM 23 METROS DE CABO | Produto | Sensor | Telemetria | Fixo | Telemetria Fixo | Hidrologia | ISCO
ISC68-4360-061-3107 | SENSOR DE NIVEL/VAZÃO LASERFLOW TIENET360 COM 23 METROS DE CABO | Reposição | Sensor | Medidor de Vazão | Portátil | Medidor de Vazão Portátil | Hidrologia | ISCO
QED39849 | SUPORTE PARA SONDA | Reposição | Acessório | Sonda | Portátil | Sonda Portátil | Remediação | QED
001688 | SENSOR DE OD ÓTICO MODELO FDO 700 IQ | Reposição | Sensor | Sonda | Portátil | Sonda Portátil | Hidrologia | YSI
YSI201650Y | SENSOR DE OD ÓTICO MODELO FDO 700 IQ | Reposição | Sensor | Sonda | Portátil | Sonda Portátil | Hidrologia | YSI
YSI201653Y | SENSOR DE OD ÓTICO MODELO FDO 700 IQ SW - RÁPIDA RESPOSTA | Reposição | Sensor | Sonda | Portátil | Sonda Portátil | Hidrologia | YSI
YSI201660Y | SENSOR DE OD ÓTICO MODELO FDO 700 IQ SW - RÁPIDA RESPOSTA | Reposição | Sensor | Sonda | Portátil | Sonda Portátil | Hidrologia | YSI
QED38420 | SENSOR DE OD/CONDUTIVIDADE PARA CÉLULA DE FLUXO MODELO MP20. | Reposição | Sensor | Sonda | Portátil | Sonda Portátil | Hidrologia | QED
YSI202402 | SENSOR DE ÓLEO CRU PARA MONITORAMENTO DO MAR ABERTO | Reposição | Sensor | Sonda | Portátil | Sonda Portátil | Hidrologia | YSI
YSI605376 | SENSOR DE ORP COM CABO DE 1 METRO PARA INSTRUMENTO YSI PH100 | Reposição | Sensor | Sonda | Portátil | Sonda Portátil | Hidrologia | YSI
YSI103791Y | SENSOR DE ORP E TEMPERATURA MODELO MULTILAB IDS 4211 | Reposição | Sensor | Sonda | Portátil | Sonda Portátil | Hidrologia | YSI
001905 | SENSOR DE ORP PARA ANALISADORES MULTIPARÂMETROS MODELOS PROFESSIONAL PLUS, PRO10, PRO1020 E PRO1030. | Reposição | Sensor | Sonda | Portátil | Sonda Portátil | Hidrologia | YSI
YSI605102 | SENSOR DE ORP PARA ANALISADORES MULTIPARÂMETROS MODELOS PROFESSIONAL PLUS, PRO10, PRO1020 E PRO1030. | Reposição | Sensor | Sonda | Portátil | Sonda Portátil | Hidrologia | YSI
YSI605202 | SENSOR DE OXIGÊNIO DISSOLVIDO GALVÂNICO DE MEMBRANA | Reposição | Sensor | Sonda | Portátil | Sonda Portátil | Hidrologia | YSI
MJK206510 | SENSOR DE OXIGÊNIO DISSOLVIDO MODELO OXIX | Reposição | Sensor | Medidor de Vazão | Portátil | Medidor de Vazão Portátil | Hidrologia | MJK
002069 | SENSOR DE OXIGÊNIO DISSOLVIDO ÓTICO (LUMINESCÊNCIA) PARA ANALISADORES MULTIPARÂMETROS MODELO EXO | Reposição | Sensor | Sonda | Portátil | Sonda Portátil | Hidrologia | YSI
002070 | SENSOR DE OXIGÊNIO DISSOLVIDO ÓTICO (LUMINESCÊNCIA) PARA ANALISADORES MULTIPARÂMETROS MODELO EXO | Reposição | Sensor | Sonda | Portátil | Sonda Portátil | Hidrologia | YSI
YSI599100-01 | SENSOR DE OXIGÊNIO DISSOLVIDO ÓTICO (LUMINESCÊNCIA) PARA ANALISADORES MULTIPARÂMETROS MODELO EXO | Reposição | Sensor | Sonda | Portátil | Sonda Portátil | Hidrologia | YSI
YSI606150 | SENSOR DE OXIGÊNIO DISSOLVIDO ÓTICO MODELO 6150 PARA ANALISADORES MULTIPARÂMETROS DA LINHA SÉRIE 6 | Reposição | Sensor | Sonda | Portátil | Sonda Portátil | Hidrologia | YSI
YSI201300Y | SENSOR DE OXIGÊNIO DISSOLVIDO ÓTICO PARA ANALISADOR MULTIPARÂMETROS MOD. MULTILAB. | Reposição | Sensor | Sonda | Portátil | Sonda Portátil | Hidrologia | YSI
YSI110590 | SENSOR DE OXIGÊNIO DISSOLVIDO PARA SONDA MULTIPARAMETROS MOD. 5100. | Reposição | Sensor | Sonda | Portátil | Sonda Portátil | Hidrologia | YSI
001908 | SENSOR DE OXIGÊNIO DISSOLVIDO POLAROGRÁFICO | Reposição | Sensor | Sonda | Portátil | Sonda Portátil | Hidrologia | YSI
YSI605203 | SENSOR DE OXIGÊNIO DISSOLVIDO POLAROGRÁFICO | Reposição | Sensor | Sonda | Portátil | Sonda Portátil | Hidrologia | YSI
CEBF00403-00 | SENSOR DE OXIGÊNIO ÓTICO MODELO 6150 (YSI) PARA ANALISADOR MULTIPARÂMETROS | Reposição | Sensor | Sonda | Portátil | Sonda Portátil | Hidrologia | YSI
YSI577601 | SENSOR DE PH (ISE) PARA ANALISADOR MULTIPARÂMETROS YSI (COM PROTEÇÃO) | Reposição | Sensor | Sonda | Portátil | Sonda Portátil | Hidrologia | YSI
YSIEXOISE01 | SENSOR DE PH (ISE) PARA SONDA EXO (PARA ÁGUAS SUPERFICIAIS) | Reposição | Sensor | Sonda | Portátil | Sonda Portátil | Hidrologia | YSI
YSI577602 | SENSOR DE PH (ISE) PARA SONDA YSI EXO (SEM PROTEÇÃO) | Reposição | Sensor | Sonda | Portátil | Sonda Portátil | Hidrologia | YSI
YSI605080 | SENSOR DE PH DE REPOSIÇÃO COM DUPLA JUNÇÃO E CABO DE 1 METRO PARA YSI PH 100 E 1200 | Reposição | Sensor | Sonda | Portátil | Sonda Portátil | Hidrologia | YSI
YSI006565 | SENSOR DE PH E ORP PARA ANALISADOR MULTIPARÂMETROS DA LINHA SÉRIE 6 | Reposição | Sensor | Sonda | Portátil | Sonda Portátil | Hidrologia | YSI
YSI605377 | SENSOR DE PH E TEMPERATURA COM CABO DE 1 METRO PARA ANALISADORES MULTIPARÂMETROS MOD PH100A E PH100 | Reposição | Sensor | Sonda | Portátil | Sonda Portátil | Hidrologia | YSI
YSI006581 | SENSOR DE PH EM VIDRO PARA ANALISADOR MULTIPARÂMETROS MODELO 600R OU 600QS | Reposição | Sensor | Sonda | Portátil | Sonda Portátil | Hidrologia | YSI
YSI400350 | SENSOR DE PH MODELO TRULINE PH 15 | Reposição | Sensor | Sonda | Portátil | Sonda Portátil | Hidrologia | YSI
YSI400351 | SENSOR DE PH MODELO TRULINE PH 15 | Reposição | Sensor | Sonda | Portátil | Sonda Portátil | Hidrologia | YSI
YSI400352 | SENSOR DE PH MODELO TRULINE PH 26 | Reposição | Sensor | Sonda | Portátil | Sonda Portátil | Hidrologia | YSI
YSI400353 | SENSOR DE PH MODELO TRULINE PH25 | Reposição | Sensor | Sonda | Portátil | Sonda Portátil | Hidrologia | YSI
YSI605216 | SENSOR DE PH MODELO1001A | Reposição | Sensor | Sonda | Portátil | Sonda Portátil | Hidrologia | YSI
YSI626903 | SENSOR DE PH PARA ANALISADOR MULTIPARÂMETROS MODELO PRODSS | Reposição | Sensor | Sonda | Portátil | Sonda Portátil | Hidrologia | YSI
YSI005564 | SENSOR DE PH PARA ANALISADOR MULTIPARÂMETROS MODELO YSI 556 | Reposição | Sensor | Sonda | Portátil | Sonda Portátil | Hidrologia | YSI
YSI006561 | SENSOR DE PH PARA ANALISADORES MULTIPARÂMETROS DA LINHA SÉRIE 6. | Reposição | Sensor | Sonda | Portátil | Sonda Portátil | Hidrologia | YSI
001906 | SENSOR DE PH PARA ANALISADORES MULTIPARÂMETROS MODELOS PROFESSIONAL PLUS, PRO10, PRO1020 E PRO1030 | Reposição | Sensor | Sonda | Portátil | Sonda Portátil | Hidrologia | YSI
YSI605101 | SENSOR DE PH PARA ANALISADORES MULTIPARÂMETROS MODELOS PROFESSIONAL PLUS, PRO10, PRO1020 E PRO1030 | Reposição | Sensor | Sonda | Portátil | Sonda Portátil | Hidrologia | YSI
YSI605091 | SENSOR DE PH PARA SONDA MODELO 6820 V2 DA MARCA YSI | Reposição | Sensor | Sonda | Portátil | Sonda Portátil | Hidrologia | YSI
YSI606589 | SENSOR DE PH RESPOSTA RÁPIDA PARA ANALISADORES MULTIPARÂMETROS MODELO SÉRIE 6 | Reposição | Sensor | Sonda | Portátil | Sonda Portátil | Hidrologia | YSI
YSI606569 | SENSOR DE PH/ORP HEMISFÉRICO USADO APENAS NAS SONDAS 6600V2-4 | Reposição | Sensor | Sonda | Portátil | Sonda Portátil | Hidrologia | YSI
YSI005565 | SENSOR DE PH/ORP PARA ANALISADOR MULTIPARÂMETROS MODELO 556 | Reposição | Sensor | Sonda | Portátil | Sonda Portátil | Hidrologia | YSI
001934 | SENSOR DE PH/ORP PARA ANALISADOR MULTIPARÂMETROS MODELO PRODSS | Reposição | Sensor | Sonda | Portátil | Sonda Portátil | Hidrologia | YSI
YSI626904 | SENSOR DE PH/ORP PARA ANALISADOR MULTIPARÂMETROS MODELO PRODSS | Reposição | Sensor | Sonda | Portátil | Sonda Portátil | Hidrologia | YSI
QED39579 | SENSOR DE PH/ORP PARA APARELHO DE ANÁLISE FÍSICA E QUÍMICA MODELO MP20D. | Reposição | Sensor | Sonda | Portátil | Sonda Portátil | Hidrologia | QED
002063 | SENSOR DE PH/ORP SEM GRADE DE PROTEÇÃO PARA ANALISADORES MULTIPARÂMETROS MODELO EXO | Reposição | Sensor | Sonda | Portátil | Sonda Portátil | Hidrologia | YSI
002064 | SENSOR DE PH/ORP SEM GRADE DE PROTEÇÃO PARA ANALISADORES MULTIPARÂMETROS MODELO EXO | Reposição | Sensor | Sonda | Portátil | Sonda Portátil | Hidrologia | YSI
YSI577612 | SENSOR DE PH/ORP SEM GRADE DE PROTEÇÃO PARA ANALISADORES MULTIPARÂMETROS MODELO EXO | Reposição | Sensor | Sonda | Portátil | Sonda Portátil | Hidrologia | YSI
YSI605081 | SENSOR DE PH/TEMPERATURA DE REPOSIÇÃO COM DUPLA JUNÇÃO E CABO DE 1 METRO PARA YSI PH 100 E 1200 | Reposição | Sensor | Sonda | Portátil | Sonda Portátil | Hidrologia | YSI
CPBCS106 | SENSOR DE PRESSÃO BAROMÉTRICA MODELO CS106 | Produto | Sensor | Metereologia | Fixo | Metereologia Fixo | Hidrologia | Campbell
DAAH378 | SENSOR DE PRESSÃO BAROMÉTRICA MODELO H-378 - WATERLOG | Produto | Sensor | Metereologia | Fixo | Metereologia Fixo | Hidrologia | YSI
SON6051-10155 | SENSOR DE PRESSÃO DE 30 M | Reposição | Sensor | Medidor de Vazão | Portátil | Medidor de Vazão Portátil | Hidrologia | SON
SON6051-10156 | SENSOR DE PRESSÃO DE 50 M | Reposição | Sensor | Medidor de Vazão | Portátil | Medidor de Vazão Portátil | Hidrologia | SON
SON6051-10102 | SENSOR DE PRESSÃO DO CORRENTÔMETRO MODELO ARGONAUT XR MARCA SONTEK | Reposição | Sensor | Medidor de Vazão | Portátil | Medidor de Vazão Portátil | Hidrologia | SON
IMCLA10008B2AAV030 | SENSOR DE PRESSÃO SUBMERSÍVEL MODELO IMCL - MCT/RAM - 10 MCA - CABO DE 30 METROS | Reposição | Sensor | Monitoramento | Fixo | Monitoramento Fixo | Hidrologia | RIKA
IMCLA10008B2AAV060 | SENSOR DE PRESSÃO SUBMERSÍVEL MODELO IMCL - MCT/RAM - 10 MCA - CABO DE 60 METROS | Reposição | Sensor | Monitoramento | Fixo | Monitoramento Fixo | Hidrologia | RIKA
HUN-0-02-10-SD-PM | SENSOR DE PRESSÃO SUBMERSÍVEL VENTILADO RANGE 0-0,2 BAR E CABO DE 10M | Reposição | Sensor | Monitoramento | Fixo | Monitoramento Fixo | Hidrologia | RIKA
HUN-0-10-30-CC-PM | SENSOR DE PRESSÃO SUBMERSÍVEL VENTILADO RANGE 0-10MCA E CABO DE 30M | Reposição | Sensor | Monitoramento | Fixo | Monitoramento Fixo | Hidrologia | RIKA
HUN-0-10-60-CC-PM | SENSOR DE PRESSÃO SUBMERSÍVEL VENTILADO RANGE 0-10MCA E CABO DE 60M | Reposição | Sensor | Monitoramento | Fixo | Monitoramento Fixo | Hidrologia | RIKA
HUN-0-20-60-CC-PM | SENSOR DE PRESSÃO SUBMERSÍVEL VENTILADO RANGE 0-20MCA E CABO DE 60M | Reposição | Sensor | Monitoramento | Fixo | Monitoramento Fixo | Hidrologia | RIKA
HUN-0-30-110-SD-PM | SENSOR DE PRESSÃO SUBMERSÍVEL VENTILADO RANGE 0-3 BAR E CABO DE 110M | Reposição | Sensor | Monitoramento | Fixo | Monitoramento Fixo | Hidrologia | RIKA
HUN-0-30-150-SD-PM | SENSOR DE PRESSÃO SUBMERSÍVEL VENTILADO RANGE 0-3 BAR E CABO DE 150M | Reposição | Sensor | Monitoramento | Fixo | Monitoramento Fixo | Hidrologia | RIKA
HUN-0-30-190-SD-PM | SENSOR DE PRESSÃO SUBMERSÍVEL VENTILADO RANGE 0-3 BAR E CABO DE 190M | Reposição | Sensor | Monitoramento | Fixo | Monitoramento Fixo | Hidrologia | RIKA
HUN-0-30-75-SD-PM | SENSOR DE PRESSÃO SUBMERSÍVEL VENTILADO RANGE 0-3 BAR E CABO DE 75M | Reposição | Sensor | Monitoramento | Fixo | Monitoramento Fixo | Hidrologia | RIKA
HUN-0-100-170-SD-PM | SENSOR DE PRESSÃO SUBMERSÍVEL VENTILADO RANGE 0-9,8 BAR E CABO DE 170M | Reposição | Sensor | Monitoramento | Fixo | Monitoramento Fixo | Hidrologia | RIKA
YSI119085-02 | SENSOR DE PROFUNDIDADE MÉDIO PARA ANALISADORES MULTIPARÂMETROS EXO E PRODSS | Reposição | Sensor | Sonda | Portátil | Sonda Portátil | Hidrologia | YSI
YSI200104 | SENSOR DE PROFUNDIDADE OPCIONAL MODELO YSI 6960 | Reposição | Sensor | Sonda | Portátil | Sonda Portátil | Hidrologia | YSI
YSI119085-01 | SENSOR DE PROFUNDIDADE SHALLOW (RASO) NÃO VENTILADO PARA ANALISADOR MULTIPARAMETRO | Reposição | Sensor | Sonda | Portátil | Sonda Portátil | Hidrologia | YSI
NOV2408102 | SENSOR DE RADIAÇÃO SOLAR MODELO 240-8102 - PIRANÔMETRO ESTRELA. | Produto | Sensor | Metereologia | Fixo | Metereologia Fixo | Hidrologia | NOVALINX
CPB00052 | SENSOR DE RADIAÇÃO SOLAR (PIRANÔMETRO), COM 15 PÉS DE CABO - CAMPBELL | Produto | Sensor | Metereologia | Fixo | Metereologia Fixo | Hidrologia | Campbell
YSI655900 | SENSOR DE REPOSIÇÃO DE OXIGÊNIO DISSOLVIDO PARA ANALISADOR MULTIPARÂMETROS 550A E YSI 556. | Reposição | Sensor | Sonda | Portátil | Sonda Portátil | Hidrologia | YSI
YSI006130 | SENSOR DE RODAMINA PARA ANALISADOR MULTIPARÂMETROS | Reposição | Sensor | Sonda | Portátil | Sonda Portátil | Hidrologia | YSI
ISC60-9004-241 | SENSOR DE TEMPERATURA AMBIENTE DO AMOSTRADOR ISCO 6712FR | Reposição | Sensor | Amostrador | Diversos | Amostrador Diversos | Hidrologia | ISCO
CPBHMP155A-L10-PT | SENSOR DE TEMPERATURA DE UMIDADE RELATIVA DO AR MODELO HMP155A-L | Produto | Sensor | Metereologia | Fixo | Metereologia Fixo | Hidrologia | Campbell
ISC60-9004-348 | SENSOR DE TEMPERATURA DO AMOSTRADOR ISCO MODELO AVALANCHE | Reposição | Sensor | Amostrador | Diversos | Amostrador Diversos | Hidrologia | ISCO
CEBF00702-00 | SENSOR DE TEMPERATURA DO AR PARA AMOSTRADORES ISCO 6712FR | Reposição | Sensor | Amostrador | Diversos | Amostrador Diversos | Hidrologia | ISCO
ISC60-9004-226 | SENSOR DE TEMPERATURA DO AR PARA AMOSTRADORES ISCO 6712FR | Reposição | Sensor | Amostrador | Diversos | Amostrador Diversos | Hidrologia | ISCO
CPB00050 | SENSOR DE TEMPERATURA E UMIDADE RELATIVA DO AR | Produto | Sensor | Metereologia | Fixo | Metereologia Fixo | Hidrologia | Campbell
DAAH380 | SENSOR DE TEMPERATURA E UMIDADE RELATIVA DO AR MODELO H-380 - WATERLOG | Produto | Sensor | Metereologia | Fixo | Metereologia Fixo | Hidrologia | YSI
CPBEE181-L10-PT | SENSOR DE TEMPERATURA E UMIDADE RELATIVA EE-181 COM CABO 3 M - CAMPBELL | Produto | Sensor | Metereologia | Fixo | Metereologia Fixo | Hidrologia | Campbell
CPBEE181-L-10-PT | SENSOR DE TEMPERATURA E UMIDADE RELATIVA MODELO EE-181 | Produto | Sensor | Metereologia | Fixo | Metereologia Fixo | Hidrologia | Campbell
ISC60-9004-240 | SENSOR DE TEMPERATURA EM FORMATO "PRATO" | Reposição | Acessório | Medidor de Vazão | Portátil | Medidor de Vazão Portátil | Hidrologia | ISCO
YSI605375 | SENSOR DE TEMPERATURA PARA ANALISADORES MULTIPARÂMETROS MODELO PH100A E PH100 | Reposição | Sensor | Sonda | Portátil | Sonda Portátil | Hidrologia | YSI
YSITESTE PROPLUS | SENSOR DE TESTE PARA SONDA MULTIPARÂMETROS MODELO PROPLUS - "PROIBIDA VENDA" | Reposição | Sensor | Sonda | Portátil | Sonda Portátil | Hidrologia | YSI
YSITESTE 556 | SENSOR DE TESTE PARA SONDA MUTIPARÂMETROS MODELO 556 - "PROIBIDA VENDA" | Reposição | Sensor | Sonda | Portátil | Sonda Portátil | Hidrologia | YSI
CEBF00384-00 | SENSOR DE TURBIDEZ E PRESSÃO 21M DA SONDA MODELO TROLL9500 | Reposição | Sensor | Sonda | Portátil | Sonda Portátil | Hidrologia | Clean
MJK206312 | SENSOR DE TURBIDEZ E TSS MODELO SUSIX | Reposição | Sensor | Medidor de Vazão | Portátil | Medidor de Vazão Portátil | Hidrologia | MJK
YSI616436 | SENSOR DE TURBIDEZ MODELO 6136AF | Reposição | Sensor | Sonda | Portátil | Sonda Portátil | Hidrologia | YSI
YSI606136 | SENSOR DE TURBIDEZ ÓTICO PARA ANALISADOR MULTIPARÂMETROS SERIE 6 | Reposição | Sensor | Sonda | Portátil | Sonda Portátil | Hidrologia | YSI
002071 | SENSOR DE TURBIDEZ ÓTICO PARA ANALISADORES MULTIPARÂMETROS MODELO EXO | Reposição | Sensor | Sonda | Portátil | Sonda Portátil | Hidrologia | YSI
002072 | SENSOR DE TURBIDEZ ÓTICO PARA ANALISADORES MULTIPARÂMETROS MODELO EXO | Reposição | Sensor | Sonda | Portátil | Sonda Portátil | Hidrologia | YSI
YSI599101-01 | SENSOR DE TURBIDEZ ÓTICO PARA ANALISADORES MULTIPARÂMETROS MODELO EXO | Reposição | Sensor | Sonda | Portátil | Sonda Portátil | Hidrologia | YSI
001937 | SENSOR DE TURBIDEZ PARA ANALISADOR MULTIPARÂMETROS MODELO PRODSS | Reposição | Sensor | Sonda | Portátil | Sonda Portátil | Hidrologia | YSI
YSI626901 | SENSOR DE TURBIDEZ PARA ANALISADOR MULTIPARÂMETROS MODELO PRODSS | Reposição | Sensor | Sonda | Portátil | Sonda Portátil | Hidrologia | YSI
CPB05108-L34-PT | SENSOR DE VELOCIDADE E DIREÇÃO DO VENTO MODELO 05108-L | Produto | Sensor | Metereologia | Fixo | Metereologia Fixo | Hidrologia | Campbell
DAAH375 | SENSOR DE VELOCIDADE E DIREÇÃO DO VENTO MODELO H-375 - WATERLOG | Produto | Sensor | Metereologia | Fixo | Metereologia Fixo | Hidrologia | YSI
ISC69-4704-026 | SENSOR DO BRAÇO DISTRIBUIDOR (AMOSTRADOR 4700) | Reposição | Acessório | Amostrador | Diversos | Amostrador Diversos | Hidrologia | ISCO
ISC60-9004-114 | SENSOR DO DISTRIBUIDOR DO AMOSTRADOR ISCO 6712 | Reposição | Sensor | Amostrador | Diversos | Amostrador Diversos | Hidrologia | ISCO
ISC60-9004-203 | SENSOR DO MOTOR PARA AMOSTRADORES GLS | Reposição | Sensor | Amostrador | Diversos | Amostrador Diversos | Hidrologia | ISCO
SON6030-00092 | SENSOR E CABO PARA MEDIDOR DE VAZÃO HIDROLÓGICO MODELO FLOWTRACKER 1 | Reposição | Sensor | Medidor de Vazão | Portátil | Medidor de Vazão Portátil | Hidrologia | SON
ISC60-3224-002 | SENSOR E CABO PARA MÓDULO ISCO 720 | Reposição | Acessório | Medidor de Vazão | Portátil | Medidor de Vazão Portátil | Hidrologia | ISCO
CEBD00489-00 | SENSOR INDUTIVO PNP | Insumo | Diversos | Outros | Diversos | Outros Diversos | Diversos | Clean
YSI006884 | SENSOR NITRATO MODELO 6884 PARA ANALISADOR MULTIPARÂMETROS | Reposição | Sensor | Sonda | Portátil | Sonda Portátil | Hidrologia | YSI
YSI063040 | SENSOR O.D POLAROGRÁFICO PARA ANALISADOR MULTIPARÂMETROS MODELO 600R | Reposição | Sensor | Sonda | Portátil | Sonda Portátil | Hidrologia | YSI
YSI616450 | SENSOR OD OTICO MODELO 6450AF | Reposição | Sensor | Sonda | Portátil | Sonda Portátil | Hidrologia | YSI
YSI481036YM | SENSOR ÓTICO DE ABSORÇÃO UV PARA UVT-254/SAC - PARA MEDIDORES IQ SENSORNET - YSI | Reposição | Sensor | Painel controlador | Diversos | Painel controlador Diversos | Hidrologia | YSI
001932 | SENSOR ÓTICO DE OXIGÊNIO DISSOLVIDO PARA ANALISADOR MULTIPARÂMETROS MODELO PRODSS | Reposição | Sensor | Sonda | Portátil | Sonda Portátil | Hidrologia | YSI
YSI626900 | SENSOR ÓTICO DE OXIGÊNIO DISSOLVIDO PARA ANALISADOR MULTIPARÂMETROS MODELO PRODSS | Reposição | Sensor | Sonda | Portátil | Sonda Portátil | Hidrologia | YSI
YSI481048YM | SENSOR OTICO DQO, DBO, TOC SAC-254 CARBOVIS 701 IQ | Reposição | Sensor | Sonda | Portátil | Sonda Portátil | Hidrologia | YSI
ISC40-2401-300 | SENSOR ÓTICO PARA ASSENTO DA BOMBA | Reposição | Sensor | Amostrador | Diversos | Amostrador Diversos | Hidrologia | ISCO
001687 | SENSOR PARA MEDIÇÃO DE LODO MODELO IQ SENSORNET IFL 700 | Reposição | Sensor | Painel controlador | Diversos | Painel controlador Diversos | Hidrologia | YSI
YSI481200Y | SENSOR PARA MEDIÇÃO DE LODO MODELO IQ SENSORNET IFL 700 | Reposição | Sensor | Painel controlador | Diversos | Painel controlador Diversos | Hidrologia | YSI
001691 | SENSOR PARA MEDIÇÃO DE NITRATO E CLORETO MODELO NITRALYT PLUS | Reposição | Sensor | Sonda | Portátil | Sonda Portátil | Hidrologia | YSI
YSI107082YK | SENSOR PARA MEDIÇÃO DE NITRATO E CLORETO MODELO NITRALYT PLUS | Reposição | Sensor | Sonda | Portátil | Sonda Portátil | Hidrologia | YSI
ISC60-2004-419-2M | SENSOR PARA MÓDULO 2110 | Reposição | Acessório | Medidor de Vazão | Portátil | Medidor de Vazão Portátil | Hidrologia | ISCO
YSI606579 | SENSOR PH HEMISFÉRICO | Reposição | Sensor | Sonda | Portátil | Sonda Portátil | Hidrologia | YSI
YSI605103 | SENSOR PH/ORP MODELO 1003 PARA ANALISADOR MULTIPARÂMETROS YSI | Reposição | Sensor | Sonda | Portátil | Sonda Portátil | Hidrologia | YSI
DAAH3791 | SENSOR PIRANÔMETRO MODELO H-3791 - WATERLOG | Produto | Sensor | Metereologia | Fixo | Metereologia Fixo | Hidrologia | YSI
YSI400363 | SENSOR TEMPERATURA MODELO TRULINE 135 | Reposição | Sensor | Sonda | Portátil | Sonda Portátil | Hidrologia | YSI
ISC69-5804-054 | SENSOR TEMPERATURA/EVAPORAÇÃO PARA AMOSTRADOR ISCO MODELO 4700 | Reposição | Sensor | Amostrador | Diversos | Amostrador Diversos | Hidrologia | ISCO
SON28-0095 | SENSOR TERMISTOR DE TEMPERATURA MEDIDORDE VAZÃO SONTEK M9 | Reposição | Acessório | Medidor de Vazão | Portátil | Medidor de Vazão Portátil | Hidrologia | SON
YSI302500 | SENSOR TETRACON® 700 IQ - SENSOR DE CONDUTIVIDADE ELÉTRICA - IQSENSORNET | Reposição | Sensor | Sonda | Portátil | Sonda Portátil | Hidrologia | YSI
YSI302501Y | SENSOR TETRACON® 700 IQ SW - SENSOR DE CONDUTIVIDADE ELÉTRICA - IQSN | Reposição | Sensor | Sonda | Portátil | Sonda Portátil | Hidrologia | YSI
ISC60-4314-005 | SENSOR ULTRASSÔNICO 310 PARA MEDIDORES DE VAZÃO SIGNATURE | Reposição | Sensor | Medidor de Vazão | Portátil | Medidor de Vazão Portátil | Hidrologia | ISCO
ISC60-4314-014 | SENSOR ULTRASSÔNICO 310 PARA MEDIDORES DE VAZÃO SIGNATURE COM CABO DE 5 METROS | Reposição | Sensor | Medidor de Vazão | Portátil | Medidor de Vazão Portátil | Hidrologia | ISCO
ISC60-3404-082 | SENSOR ULTRASSÔNICO PARA 3110 | Reposição | Acessório | Medidor de Vazão | Portátil | Medidor de Vazão Portátil | Hidrologia | ISCO
YSI107040Y | SENSOR VARION PLUS PARA ELETRODOS VARION, NITRALYT E AMMOLYT - IQSN - YSI | Reposição | Sensor | Sonda | Portátil | Sonda Portátil | Hidrologia | YSI
YSI600012Y | SENSOR VISOLID 700 - SÓLIDOS TOTAIS EM SUSPENSÃO - IQ SENSORNET | Reposição | Sensor | Painel controlador | Diversos | Painel controlador Diversos | Hidrologia | YSI
001686 | SENSOR VISOLID PARA MEDIÇÃO DE SOLIDOS SUSPENSOS IQ SENSORNET | Reposição | Sensor | Painel controlador | Diversos | Painel controlador Diversos | Hidrologia | YSI
YSI600010Y | SENSOR VISOTURB 700 - TURBIDEZ E TSS - IQ SENSORNET | Reposição | Sensor | Painel controlador | Diversos | Painel controlador Diversos | Hidrologia | YSI
001882 | SENSOR YSI IDS COMBINADO DE CONDUTIVIDADE E TEMPERATURA - CABO DE 1,5 METROS | Reposição | Sensor | Sonda | Portátil | Sonda Portátil | Hidrologia | YSI
YSI301710Y | SENSOR YSI IDS COMBINADO DE CONDUTIVIDADE E TEMPERATURA - CABO DE 1,5 METROS | Reposição | Sensor | Sonda | Portátil | Sonda Portátil | Hidrologia | YSI
YSI301711Y | SENSOR YSI IDS COMBINADO DE CONDUTIVIDADE E TEMPERATURA - CABO DE 3 METROS | Reposição | Sensor | Sonda | Portátil | Sonda Portátil | Hidrologia | YSI
YSI103790Y | SENSOR YSI IDS COMBINADO DE ORP E TEMPERATURA - KCL 3 MOL (VIDRO) - CABO DE 1,5 METROS | Reposição | Sensor | Sonda | Portátil | Sonda Portátil | Hidrologia | YSI
001896 | SENSOR YSI IDS COMBINADO DE PH E TEMPERATURA - CABO DE 1,5 METROS | Reposição | Sensor | Sonda | Portátil | Sonda Portátil | Hidrologia | YSI
YSI103740Y | SENSOR YSI IDS COMBINADO DE PH E TEMPERATURA - CABO DE 1,5 METROS | Reposição | Sensor | Sonda | Portátil | Sonda Portátil | Hidrologia | YSI
YSI103750Y | SENSOR YSI IDS COMBINADO DE PH E TEMPERATURA - KCL 3 MOL - CABO DE 1,5 METROS | Reposição | Sensor | Sonda | Portátil | Sonda Portátil | Hidrologia | YSI
YSI103780Y | SENSOR YSI IDS COMBINADO DE PH E TEMPERATURA - KCL 3 MOL (VIDRO) - CABO DE 1,5 METROS | Reposição | Sensor | Sonda | Portátil | Sonda Portátil | Hidrologia | YSI
001886 | SENSOR YSI IDS COMBINADO DE TEMPERATURA E OXIGÊNIO DISSOLVIDO ÓTICO PARA DBO - CABO DE 2 METROS | Reposição | Sensor | Sonda | Portátil | Sonda Portátil | Hidrologia | YSI
YSI626500 | SENSOR YSI IDS COMBINADO DE TEMPERATURA E OXIGÊNIO DISSOLVIDO ÓTICO PARA DBO - CABO DE 2 METROS | Reposição | Sensor | Sonda | Portátil | Sonda Portátil | Hidrologia | YSI
YSI109170Y | SENSOR YSI SENSOLYT 700 - PARA ELETRODOS DE PH OU ORP - IQ SENSORNET | Reposição | Sensor | Painel controlador | Diversos | Painel controlador Diversos | Hidrologia | YSI
CEBD01100-00 | SERIAL INTERFACE MIS-CFW08-RS | Insumo | Diversos | Outros | Diversos | Outros Diversos | Diversos | Clean
SERV-ANA-QUIMICA | SERVIÇO ANÁLISE QUÍMICA | Serviço | Hora Técnica | Diversos | Diversos | Diversos Diversos | Diversos | Clean
AJU-MP20 | SERVIÇO DE AJUSTE DOS SENSORES DE PH, ORP, OD E CONDUTIVIDADE | Serviço | Calibração | Diversos | Diversos | Diversos Diversos | Hidrologia | Clean
AJU-AMO-YSI-PRO | SERVIÇO DE AJUSTE SENSOR DE AMÔNIA - SONDAS SÉRIE PRO YSI | Serviço | Calibração | Diversos | Diversos | Diversos Diversos | Hidrologia | Clean
AJU-CON-YSI-S6 | SERVIÇO DE AJUSTE SENSOR DE CONDUTIVIDADE - SONDAS SÉRIE 6 OU EXO YSI | Serviço | Calibração | Diversos | Diversos | Diversos Diversos | Hidrologia | Clean
AJU-CON-YSI-CHS | SERVIÇO DE AJUSTE SENSOR DE CONDUTIVIDADE - SONDAS SÉRIE CLASSIC HANDHELD | Serviço | Calibração | Diversos | Diversos | Diversos Diversos | Hidrologia | Clean
AJU-CON-YSI-PRO | SERVIÇO DE AJUSTE SENSOR DE CONDUTIVIDADE - SONDAS SÉRIE PRO YSI | Serviço | Calibração | Diversos | Diversos | Diversos Diversos | Hidrologia | Clean
AJU-NIT-YSI-PRO | SERVIÇO DE AJUSTE SENSOR DE NITRATO - SONDAS SÉRIE PRO YSI | Serviço | Calibração | Diversos | Diversos | Diversos Diversos | Hidrologia | Clean
AJU-ODM-YSI-S6 | SERVIÇO DE AJUSTE SENSOR DE OD MEMBRANA - SONDAS SÉRIE 6 OU EXO YSI | Serviço | Calibração | Diversos | Diversos | Diversos Diversos | Hidrologia | Clean
AJU-ODM-YSI-CHS | SERVIÇO DE AJUSTE SENSOR DE OD MEMBRANA - SONDAS SÉRIE CLASSIC HANDHELD | Serviço | Calibração | Diversos | Diversos | Diversos Diversos | Hidrologia | Clean
AJU-ODM-YSI-PRO | SERVIÇO DE AJUSTE SENSOR DE OD MEMBRANA - SONDAS SÉRIE PRO YSI | Serviço | Calibração | Diversos | Diversos | Diversos Diversos | Hidrologia | Clean
AJU-ODO-YSI-S6 | SERVIÇO DE AJUSTE SENSOR DE OD ÓTICO - SONDAS SÉRIE 6 YS | Serviço | Calibração | Diversos | Diversos | Diversos Diversos | Hidrologia | Clean
AJU-ODO-YSI-ECO | SERVIÇO DE AJUSTE SENSOR DE OD ÓTICO - SONDAS SÉRIE ECOSENSE | Serviço | Calibração | Diversos | Diversos | Diversos Diversos | Hidrologia | Clean
AJU-ODO-YSI-PRO | SERVIÇO DE AJUSTE SENSOR DE OD ÓTICO - SONDAS SÉRIE PRO YS | Serviço | Calibração | Diversos | Diversos | Diversos Diversos | Hidrologia | Clean
AJU-ORP-YSI-S6 | SERVIÇO DE AJUSTE SENSOR DE ORP - SONDAS SÉRIE 6 OU EXO YS | Serviço | Calibração | Diversos | Diversos | Diversos Diversos | Hidrologia | Clean
AJU-ORP-YSI-CHS | SERVIÇO DE AJUSTE SENSOR DE ORP - SONDAS SÉRIE CLASSIC HANDHELD | Serviço | Calibração | Diversos | Diversos | Diversos Diversos | Hidrologia | Clean
AJU-ORP-YSI-PRO | SERVIÇO DE AJUSTE SENSOR DE ORP - SONDAS SÉRIE PRO YSI | Serviço | Calibração | Diversos | Diversos | Diversos Diversos | Hidrologia | Clean
AJU-PH-YSI-S6 | SERVIÇO DE AJUSTE SENSOR DE PH - SONDAS SÉRIE 6 OU EXO YSI | Serviço | Calibração | Diversos | Diversos | Diversos Diversos | Hidrologia | Clean
AJU-PH-YSI-CHS | SERVIÇO DE AJUSTE SENSOR DE PH - SONDAS SÉRIE CLASSIC HANDHELD | Serviço | Calibração | Diversos | Diversos | Diversos Diversos | Hidrologia | Clean
AJU-PH-YSI-PRO | SERVIÇO DE AJUSTE SENSOR DE PH - SONDAS SÉRIE PRO YSI | Serviço | Calibração | Diversos | Diversos | Diversos Diversos | Hidrologia | Clean
AJU-TURB-YSI-S6 | SERVIÇO DE AJUSTE SENSOR DE TURBIDEZ - SONDAS SÉRIE 6 OU EXO YSI | Serviço | Calibração | Diversos | Diversos | Diversos Diversos | Hidrologia | Clean
ASSESSORIA | SERVIÇO DE ASSESSORIA E VISITA TÉCNICA | Serviço | Hora Técnica | Diversos | Diversos | Diversos Diversos | Diversos | Clean
SERV.AUTOMACAO | SERVIÇO DE AUTOMAÇÃO ELETRICA PARA COMUNICAÇÃO COM CENTRAL DE MONITORAMENTO | Serviço | Hora Técnica | Diversos | Diversos | Diversos Diversos | Hidrologia | Clean
CALWTM-60M-CERT | SERVIÇO DE CALIBRAÇÃO | Serviço | Calibração | Diversos | Diversos | Diversos Diversos | Hidrologia | Clean
CALCL | SERVIÇO DE CALIBRAÇÃO DE CLORO | Serviço | Calibração | Diversos | Diversos | Diversos Diversos | Hidrologia | Clean
CALMP20 | SERVIÇO DE CALIBRAÇÃO DE PH, ORP, OD E CONDUTIVIDADE | Serviço | Calibração | Diversos | Diversos | Diversos Diversos | Hidrologia | Clean
CALTURBMP20 | SERVIÇO DE CALIBRAÇÃO DE TURBIDEZ | Serviço | Calibração | Diversos | Diversos | Diversos Diversos | Hidrologia | Clean
SERV-HID-CAL-RBC-01 | SERVIÇO DE CALIBRAÇÃO RBC EXO | Serviço | Hora Técnica | Diversos | Diversos | Diversos Diversos | Hidrologia | Clean
CALRBC-OD-YSI | SERVIÇO DE CALIBRAÇÃO RBC SENSOR DE OXIGÊNIO DISSOLVIDO - SONDAS YSI | Serviço | Calibração | Diversos | Diversos | Diversos Diversos | Hidrologia | Clean
CALRBC-PH-YSI | SERVIÇO DE CALIBRAÇÃO RBC SENSOR DE PH - SONDAS YSI | Serviço | Calibração | Diversos | Diversos | Diversos Diversos | Hidrologia | Clean
CALRBC-TEMP-YSI | SERVIÇO DE CALIBRAÇÃO RBC SENSOR DE TEMPERATURA - SONDAS YSI | Serviço | Calibração | Diversos | Diversos | Diversos Diversos | Hidrologia | Clean
CAL-AMO-YSI-PRO | SERVIÇO DE CALIBRAÇÃO SENSOR DE AMÔNIA - SONDAS SÉRIE PRO YSI | Serviço | Calibração | Diversos | Diversos | Diversos Diversos | Hidrologia | Clean
CAL-AMO-YSI-S6 | SERVIÇO DE CALIBRAÇÃO SENSOR DE AMÔNIA- SONDAS SÉRIE 6 YSI | Serviço | Calibração | Diversos | Diversos | Diversos Diversos | Hidrologia | Clean
CAL-CLO-YSI-PRO | SERVIÇO DE CALIBRAÇÃO SENSOR DE CLORETO - SONDAS SÉRIE PRO YSI | Serviço | Calibração | Diversos | Diversos | Diversos Diversos | Hidrologia | Clean
CAL-CLF-YSI-S6 | SERVIÇO DE CALIBRAÇÃO SENSOR DE CLOROFILA - SONDAS SÉRIE 6 YSI | Serviço | Calibração | Diversos | Diversos | Diversos Diversos | Hidrologia | Clean
CAL-CON-YSI-S6 | SERVIÇO DE CALIBRAÇÃO SENSOR DE CONDUTIVIDADE - SONDAS SÉRIE 6 YSI | Serviço | Calibração | Diversos | Diversos | Diversos Diversos | Hidrologia | Clean
CAL-CON-YSI-CHS | SERVIÇO DE CALIBRAÇÃO SENSOR DE CONDUTIVIDADE - SONDAS SÉRIE CLASSIC HANDHELD | Serviço | Calibração | Diversos | Diversos | Diversos Diversos | Hidrologia | Clean
CAL-CON-YSI-PRO | SERVIÇO DE CALIBRAÇÃO SENSOR DE CONDUTIVIDADE - SONDAS SÉRIE PRO YSI | Serviço | Calibração | Diversos | Diversos | Diversos Diversos | Hidrologia | Clean
CAL-NIT-YSI-S6 | SERVIÇO DE CALIBRAÇÃO SENSOR DE NITRATO - SONDAS SÉRIE 6 YSI | Serviço | Calibração | Diversos | Diversos | Diversos Diversos | Hidrologia | Clean
CAL-NIT-YSI-PRO | SERVIÇO DE CALIBRAÇÃO SENSOR DE NITRATO - SONDAS SÉRIE PRO YSI | Serviço | Calibração | Diversos | Diversos | Diversos Diversos | Hidrologia | Clean
CAL-ODM-YSI-S6 | SERVIÇO DE CALIBRAÇÃO SENSOR DE OD MEMBRANA - SONDAS SÉRIE 6 YSI | Serviço | Calibração | Diversos | Diversos | Diversos Diversos | Hidrologia | Clean
CAL-ODM-YSI-CHS | SERVIÇO DE CALIBRAÇÃO SENSOR DE OD MEMBRANA - SONDAS SÉRIE CLASSIC HANDHELD | Serviço | Calibração | Diversos | Diversos | Diversos Diversos | Hidrologia | Clean
CAL-ODM-YSI-ECO | SERVIÇO DE CALIBRAÇÃO SENSOR DE OD MEMBRANA - SONDAS SÉRIE ECOSENSE | Serviço | Calibração | Diversos | Diversos | Diversos Diversos | Hidrologia | Clean
CAL-ODO-YSI-S6 | SERVIÇO DE CALIBRAÇÃO SENSOR DE OD ÓTICO - SONDAS SÉRIE 6 YSI | Serviço | Calibração | Diversos | Diversos | Diversos Diversos | Hidrologia | Clean
CAL-ODO-YSI-PRO | SERVIÇO DE CALIBRAÇÃO SENSOR DE OD ÓTICO - SONDAS SÉRIE PRO YSI | Serviço | Calibração | Diversos | Diversos | Diversos Diversos | Hidrologia | Clean
CAL-ORP-YSI-S6 | SERVIÇO DE CALIBRAÇÃO SENSOR DE ORP - SONDAS SÉRIE 6 YSI | Serviço | Calibração | Diversos | Diversos | Diversos Diversos | Hidrologia | Clean
CAL-ORP-YSI-CHS | SERVIÇO DE CALIBRAÇÃO SENSOR DE ORP - SONDAS SÉRIE CLASSIC HANDHELD | Serviço | Calibração | Diversos | Diversos | Diversos Diversos | Hidrologia | Clean
CAL-ORP-YSI-PRO | SERVIÇO DE CALIBRAÇÃO SENSOR DE ORP - SONDAS SÉRIE PRO YSI | Serviço | Calibração | Diversos | Diversos | Diversos Diversos | Hidrologia | Clean
CAL-PH-YSI-S6 | SERVIÇO DE CALIBRAÇÃO SENSOR DE PH - SONDAS SÉRIE 6 YSI | Serviço | Calibração | Diversos | Diversos | Diversos Diversos | Hidrologia | Clean
CAL-PH-YSI-CHS | SERVIÇO DE CALIBRAÇÃO SENSOR DE PH - SONDAS SÉRIE CLASSIC HANDHELD | Serviço | Calibração | Diversos | Diversos | Diversos Diversos | Hidrologia | Clean
CAL-PH-YSI-ECO | SERVIÇO DE CALIBRAÇÃO SENSOR DE PH - SONDAS SÉRIE ECOSENSE | Serviço | Calibração | Diversos | Diversos | Diversos Diversos | Hidrologia | Clean
CAL-PH-YSI-PRO | SERVIÇO DE CALIBRAÇÃO SENSOR DE PH - SONDAS SÉRIE PRO YSI | Serviço | Calibração | Diversos | Diversos | Diversos Diversos | Hidrologia | Clean
CAL-TURB-YSI-S6 | SERVIÇO DE CALIBRAÇÃO SENSOR DE TURBIDEZ - SONDAS SÉRIE 6 YSI | Serviço | Calibração | Diversos | Diversos | Diversos Diversos | Hidrologia | Clean
CAL-ODM-YSI-PRO | SERVIÇO DE CALIBRAÇÃO SONDA OD MEMBRANA (MANUTENÇÃO EQUIPAMENTO YSI) | Serviço | Calibração | Diversos | Diversos | Diversos Diversos | Hidrologia | Clean
CEBF00478-00 | SERVIÇO DE CALIBRAÇÃO SONDAS MULTIPARAMÉTRICAS | Serviço | Hora Técnica | Diversos | Diversos | Diversos Diversos | Hidrologia | Clean
STARTUP | SERVIÇO DE COMISSIONAMENTO START UP | Serviço | Hora Técnica | Diversos | Diversos | Diversos Diversos | Diversos | Clean
STARTUPAT. | SERVIÇO DE COMISSIONAMENTO START UP ASSISTÊNCIA TECNICA | Serviço | Hora Técnica | Diversos | Diversos | Diversos Diversos | Diversos | Clean
SERV-HID-WEBACESS01 | SERVIÇO DE DISPONIBILIZAÇÃO E ACESSO EM PLATAFORMA WEB - CLEANVIEWER / ESTAÇÃO / MENSAL | Serviço | Hora Técnica | Monitoramento | Fixo | Monitoramento Fixo | Hidrologia | Clean
COT43535-SER | SERVIÇO DE ENGENHARIA E INSTALAÇÃO EM SISTEMA DE MONITORAMENTO DE QUALIDADE DE ÁGUA | Serviço | Instalação | Monitoramento | Fixo | Monitoramento Fixo | Hidrologia | Clean
SERVGE25 | SERVIÇO DE GARANTIA ESTENDIDA EM SENSOR COM COBERTURA DE 25% | Serviço | Hora Técnica | Diversos | Diversos | Diversos Diversos | Diversos | Clean
SERVGE50 | SERVIÇO DE GARANTIA ESTENDIDA EM SENSOR COM COBERTURA DE 50% | Serviço | Hora Técnica | Diversos | Diversos | Diversos Diversos | Diversos | Clean
SERVGE75 | SERVIÇO DE GARANTIA ESTENDIDA EM SENSOR COM COBERTURA DE 75% | Serviço | Hora Técnica | Diversos | Diversos | Diversos Diversos | Diversos | Clean
CEBEMTREININST | SERVIÇO DE INSTALAÇÃO E TREINAMENTO | Serviço | Hora Técnica | Diversos | Diversos | Diversos Diversos | Diversos | Clean
SERV-HID-NIVEL1 | SERVIÇO DE INSTALAÇÃO PARA ESTAÇÃO DE MONITORAMENTO HIDROLÓGICO | Serviço | Instalação | Monitoramento | Fixo | Monitoramento Fixo | Hidrologia | Clean
SERV-HID-NIVEL2 | SERVIÇO DE INSTALAÇÃO PARA ESTAÇÃO DE MONITORAMENTO HIDROLÓGICO | Serviço | Instalação | Monitoramento | Fixo | Monitoramento Fixo | Hidrologia | Clean
SERV-HID-NIVEL3 | SERVIÇO DE INSTALAÇÃO PARA ESTAÇÃO DE MONITORAMENTO HIDROLÓGICO | Serviço | Instalação | Monitoramento | Fixo | Monitoramento Fixo | Hidrologia | Clean
SERV-HID-NIVEL4 | SERVIÇO DE INSTALAÇÃO PARA ESTAÇÃO DE MONITORAMENTO HIDROLÓGICO | Serviço | Instalação | Monitoramento | Fixo | Monitoramento Fixo | Hidrologia | Clean
SERV-HID-NIVEL5 | SERVIÇO DE INSTALAÇÃO PARA ESTAÇÃO DE MONITORAMENTO HIDROLÓGICO | Serviço | Instalação | Monitoramento | Fixo | Monitoramento Fixo | Hidrologia | Clean
SERV-HID-NIVEL6 | SERVIÇO DE INSTALAÇÃO PARA ESTAÇÃO DE MONITORAMENTO HIDROLÓGICO | Serviço | Instalação | Monitoramento | Fixo | Monitoramento Fixo | Hidrologia | Clean
CEB.LABORATORIO | SERVIÇO DE LABORATORIO | Serviço | Hora Técnica | Diversos | Diversos | Diversos Diversos | Diversos | Clean
SERV-MANUTIN-SITU | SERVIÇO DE MANUTENÇAO IN-SITU | Serviço | Hora Técnica | Diversos | Diversos | Diversos Diversos | Diversos | Clean
CEBSERV.MANUT.DE/EM | SERVIÇO DE MANUTENÇAO OUTRAS SAIDAS | Serviço | Hora Técnica | Diversos | Diversos | Diversos Diversos | Diversos | Clean
CEBSERV.MANUT.VENDAS | SERVIÇO DE MANUTENÇAO VENDAS | Serviço | Hora Técnica | Diversos | Diversos | Diversos Diversos | Diversos | Clean
CEBDESLOCAM-HID | SERVIÇO DE MÃO DE OBRA DE DESLOCAMENTO | Serviço | Hora Técnica | Diversos | Diversos | Diversos Diversos | Diversos | Clean
MONTAGEM.STARTUP | SERVIÇO DE MONTAGEM/ INSTALAÇÃO/ START UP | Serviço | Instalação | Diversos | Diversos | Diversos Diversos | Diversos | Clean
PROGRINSTR-HID | SERVIÇO DE PROGRAMAÇÃO DE INSTRUMENTOS HIDROLÓGICOS/HIDROMETEOROLÓGICOS | Serviço | Hora Técnica | Diversos | Diversos | Diversos Diversos | Hidrologia | Clean
SERVENG | SERVIÇO DE PROJETO DE ENGENHARIA, MONTAGEM E INSTALAÇÃO | Serviço | Hora Técnica | Diversos | Diversos | Diversos Diversos | Diversos | Clean
COT77843 | SERVIÇO DE RECOLOCAÇÃO DE BOIA DE MONITORAMENTO HIDRICO | Serviço | Instalação | Monitoramento | Fixo | Monitoramento Fixo | Hidrologia | Clean
REP-SUPERVISORIO | SERVIÇO DE REPROGRAMAÇÃO DE DATALOGGER E SUPERVISÓRIO | Serviço | Hora Técnica | Diversos | Diversos | Diversos Diversos | Hidrologia | Clean
REV-YSI-556 | SERVIÇO DE REVISÃO GERAL DA SONDA YSI 556 | Serviço | Hora Técnica | Diversos | Diversos | Diversos Diversos | Hidrologia | Clean
CEBSITESURVEY | SERVIÇO DE SITE SURVEY | Serviço | Hora Técnica | Diversos | Diversos | Diversos Diversos | Diversos | Clean
COT97511-INST | SERVIÇO DE SUPERVISÃO DO APOITAMENTO E INSTALAÇÃO DA UMR´S FLUTUANTES | Serviço | Instalação | Monitoramento | Fixo | Monitoramento Fixo | Hidrologia | Clean
COT97511-PROG | SERVIÇO DE SUPERVISÃO DO APOITAMENTO E INSTALAÇÃO DA UMR´S FLUTUANTES | Serviço | Instalação | Monitoramento | Fixo | Monitoramento Fixo | Hidrologia | Clean
SERV-HID-TRANSSAT01 | SERVIÇO DE TRANSMISSÃO SATELITAL | Serviço | Transmissor | Monitoramento | Fixo | Monitoramento Fixo | Hidrologia | Clean
SERV-HID-TRANSSAT03 | SERVIÇO DE TRANSMISSÃO SATELITAL | Serviço | Transmissor | Monitoramento | Fixo | Monitoramento Fixo | Hidrologia | Clean
COT97511-TRANSM | SERVIÇO DE TRASMISSÃO (VIA INTERNET SATELITAL) | Serviço | Hora Técnica | Monitoramento | Fixo | Monitoramento Fixo | Hidrologia | Clean
SERV-HH-ESPEC | SERVIÇO HORA-HOMEM PARA MO DE ESPECIALISTA TÉCNICO COM CUSTOS DE REEMBOLSO POR CONTA DA CONTRATADA | Serviço | Hora Técnica | Diversos | Diversos | Diversos Diversos | Hidrologia | Clean
SERVICOINTER | SERVICO INTERNACIONAL - EXTERIOR | Serviço | Hora Técnica | Diversos | Diversos | Diversos Diversos | Diversos | Clean
CONSULTORIA | SERVIÇOS DE CONSULTORIA | Serviço | Hora Técnica | Diversos | Diversos | Diversos Diversos | Diversos | Clean
COT56841 | SERVIÇOS DE MONITORAMENTO E AMOSTRAGEM DE ÁGUA BRUTA SUPERFICIAL NO SISTEMA SÃO LOURENÇO | Serviço | Hora Técnica | Monitoramento | Fixo | Monitoramento Fixo | Hidrologia | Clean
SERVTREINAMENTO | SERVIÇOS DE TREINAMENTO | Serviço | Hora Técnica | Diversos | Diversos | Diversos Diversos | Diversos | Clean
990013 | SERVIÇOS INTERNACIONAIS | Serviço | Calibração | Diversos | Diversos | Diversos Diversos | Diversos | Clean
TDSNWS3 | SERVIDOR WEB-BASED HTML PARA VISUALIZAÇÃO REMOTA DOS DADOS DO SOFTWARE ONYXWORKS | Serviço | Hora Técnica | Diversos | Diversos | Diversos Diversos | Diversos | Clean
SON24-0051 | SESSÃO DE ESTRUTURA ADICIONAL PARA CONJUNTO SON24-0050 | Reposição | Acessório | Medidor de Vazão | Portátil | Medidor de Vazão Portátil | Hidrologia | SON
CEBD01135-00 | SILENCIADOR 1/4" BRONZE CURTO | Insumo | Diversos | Outros | Diversos | Outros Diversos | Diversos | Clean
CEBD01772-00 | SILENCIADOR MINI DE 3/8" | Insumo | Diversos | Outros | Diversos | Outros Diversos | Diversos | Clean
CEBD00704-00 | SINALEIRA 220VAC AMARELO | Insumo | Diversos | Outros | Diversos | Outros Diversos | Diversos | Clean
CEBD00703-00 | SINALEIRA 220VAC VERDE | Insumo | Diversos | Outros | Diversos | Outros Diversos | Diversos | Clean
CEBF00622-00 | SINALEIRA AUDIOVISUAL IP65, VERMELHO, ABS, 4 TONS E AJUSTE DE VOLUME 24VDC/40MA COM 2 ENTRADAS 1/2" | Produto | Outros | Outros | Diversos | Outros Diversos | Diversos | Clean
CEBD00702-00 | SINALEIRAA 220VAC VERMELHO | Insumo | Diversos | Outros | Diversos | Outros Diversos | Diversos | Clean
CEBF00260-00 | SINALIZADOR AUDIO VISUAL COR AMBAR 24VDC / 150W À PROVA DE EXPLOSÃO EX D IIB, T*GB IP65 EX TB IIIC | Produto | Outros | Outros | Diversos | Outros Diversos | Diversos | Clean
CEBF00748-00 | SINALIZADOR ÁUDIO VISUAL VERMELHO 24VDC A PROVA DE EXPLOSÃO | Produto | Outros | Outros | Diversos | Outros Diversos | Diversos | Clean
CEBD01559-00 | SINALIZADOR GIRO LED COPO 12 V 64 LEDS | Insumo | Diversos | Outros | Diversos | Outros Diversos | Diversos | Clean
CEBF00262-00 | SINALIZADOR MÁRITIMO COM FOTOCÉLULA 12V PARA UNIDADE DE MONITORAMENTO DE QUALIDADE DA ÁGUA | Produto | Outros | Outros | Diversos | Outros Diversos | Diversos | Clean
CEBD02813-00 | SINALIZADOR MONOBLOCO VERMELHO 220V AC SM1 D23 | Insumo | Diversos | Outros | Diversos | Outros Diversos | Diversos | Clean
CEBF00288-00 | SINALIZADOR-AUDIOVISUAL-TIPO TORRE-2 CORES | Produto | Outros | Outros | Diversos | Outros Diversos | Diversos | Clean
CEBF00839-00 | SINALIZADOR-AUDIOVISUAL-TIPO TORRE-3 CORES | Produto | Outros | Outros | Diversos | Outros Diversos | Diversos | Clean
CEBD03137-00 | SIRENE PARA ALARME IP-65 COM LED | Insumo | Diversos | Outros | Diversos | Outros Diversos | Diversos | Clean
CEBF00391-00 | SISTEMA ANALIZADOR DE CLORO, REF. EME4497/16-A | Produto | EmeClean | Analisador | Diversos | Analisador Diversos | Hidrologia | EMEC
SONEH-ADP-UW3 | SISTEMA AUTÔNOMO À PROVA D'ÁGUA ATÉ 500 METROS DE PROFUNDIDADE | Produto | Sistema | Medidor de Vazão | Fixo | Medidor de Vazão Fixo | Hidrologia | SON
CEBF00585-00 | SISTEMA DE ALIMENTAÇÃO ELÉTRICA | Produto | Sistema | Alimentação | Eletrico | Alimentação Eletrico | Hidrologia | Clean
CEBF00728-00 | SISTEMA DE ALIMENTAÇÃO ELETRICA POR PAINEL SOLAR | Produto | Sistema | Alimentação | Solar | Alimentação Solar | Hidrologia | Clean
CEBF00584-00 | SISTEMA DE ALIMENTAÇÃO FOTOVOLTAICO | Produto | Estação | Monitoramento | Fixo | Monitoramento Fixo | Hidrologia | Clean
COT91676 | SISTEMA DE ALIMENTAÇÃO FOTOVOLTAICO | Produto | Estação | Monitoramento | Fixo | Monitoramento Fixo | Hidrologia | Clean
COT95244/3 | SISTEMA DE ALIMENTAÇÃO FOTOVOLTAICO | Produto | Estação | Monitoramento | Fixo | Monitoramento Fixo | Hidrologia | Clean
ISC60-5314-478 | SISTEMA DE ALIMENTAÇÃO POR PAINEL SOLAR - 10 W | Produto | Sistema | Alimentação | Solar | Alimentação Solar | Hidrologia | Clean
ISC60-5314-347 | SISTEMA DE ALIMENTAÇÃO POR PAINEL SOLAR - 40W | Produto | Sistema | Alimentação | Solar | Alimentação Solar | Hidrologia | Clean
CEBF00187-00 | SISTEMA DE ALIMENTAÇÃO POR PAINEL SOLAR E SUPORTE DE FIXAÇÃO DO KIT DE MONTAGEM | Produto | Sistema | Alimentação | Solar | Alimentação Solar | Hidrologia | Clean
COT51805 | SISTEMA DE AMOSTRAGEM ÁGUAS SUBTERRÂNEAS | Produto | Estação | Monitoramento | Fixo | Monitoramento Fixo | Hidrologia | Clean
COT21942 | SISTEMA DE AMOSTRAGEM DE ÁGUA SUBTERRÂNEA | Produto | Estação | Monitoramento | Fixo | Monitoramento Fixo | Hidrologia | Clean
COT41044 | SISTEMA DE AMOSTRAGEM DE ÁGUA SUBTERRÂNEA | Produto | Estação | Monitoramento | Fixo | Monitoramento Fixo | Hidrologia | Clean
COT42257 | SISTEMA DE AMOSTRAGEM DE ÁGUA SUBTERRÂNEA | Produto | Estação | Monitoramento | Fixo | Monitoramento Fixo | Hidrologia | Clean
COT108329 | SISTEMA DE AMOSTRAGEM DE ÁGUA SUBTERRÂNEA PELO PROCESSO POR BAIXA VAZÃO | Produto | Estação | Monitoramento | Fixo | Monitoramento Fixo | Hidrologia | Clean
COT114208 | SISTEMA DE AMOSTRAGEM DE ÁGUA SUBTERRÂNEA PELO PROCESSO POR BAIXA VAZÃO | Produto | Estação | Monitoramento | Fixo | Monitoramento Fixo | Hidrologia | Clean
COT45193 | SISTEMA DE AMOSTRAGEM DE ÁGUA SUBTERRÂNEA PELO PROCESSO POR BAIXA VAZÃO | Produto | Estação | Monitoramento | Fixo | Monitoramento Fixo | Hidrologia | Clean
COT53975 | SISTEMA DE AMOSTRAGEM DE ÁGUA SUBTERRÂNEA PELO PROCESSO POR BAIXA VAZÃO | Produto | Estação | Monitoramento | Fixo | Monitoramento Fixo | Hidrologia | Clean
CEBF00549-00 | SISTEMA DE ANALISE DE CLORO - LCDC - EMECLEAN | Produto | EmeClean | Analisador | Diversos | Analisador Diversos | Hidrologia | EMEC
YSIEMMMOORING100 | SISTEMA DE ANCORAGEM PARA BÓIAS SÉRIE EMM | Reposição | Acessório | Sonda | Portátil | Sonda Portátil | Hidrologia | YSI
CEBF00558-00 | SISTEMA DE ARMAZENAMENTO, TRANSMISSÃO DE DADOS VIA GPRS/3G | Produto | Sistema | Transmissão | Fixo | Transmissão Fixo | Hidrologia | Clean
CEBF00559-00 | SISTEMA DE ARMAZENAMENTO, TRANSMISSÃO DE DADOS VIA GPRS/3G | Produto | Sistema | Transmissão | Fixo | Transmissão Fixo | Hidrologia | Clean
CEBF00560-00 | SISTEMA DE ARMAZENAMENTO, TRANSMISSÃO DE DADOS VIA SATELITAL | Produto | Sistema | Transmissão | Fixo | Transmissão Fixo | Hidrologia | Clean
CEBF00561-00 | SISTEMA DE ARMAZENAMENTO, TRANSMISSÃO DE DADOS VIA SATELITAL | Produto | Sistema | Transmissão | Fixo | Transmissão Fixo | Hidrologia | Clean
CEBF00567-00 | SISTEMA DE ARMAZENAMENTO, TRANSMISSÃO DE DADOS VIA SATELITE | Produto | Sistema | Transmissão | Fixo | Transmissão Fixo | Hidrologia | Clean
CEBF00587-00 | SISTEMA DE ARMAZENAMENTO, TRANSMISSÃO HÍBRIDA DE DADOS VIA RÁDIO FREQUÊNCIA E GPRS/3G | Produto | Estação | Monitoramento | Fixo | Monitoramento Fixo | Hidrologia | Clean
OCEOCASAMPLER | SISTEMA DE COLETA AUTOMÁTICA - OCEANALPHA | Produto | Sistema | Amostragem | Diversos | Amostragem Diversos | Hidrologia | Oceanalpha
CEBF00035-00 | SISTEMA DE COLETA, ARMAZENAMENTO E TRANSMISSÃO VIA GPRS | Produto | Sistema | Amostragem | Diversos | Amostragem Diversos | Hidrologia | Clean
CEBF00465-00 | SISTEMA DE DADOS E SUPERVISÃO REMOTA | Produto | DataLogger | Telemetria | Fixo | Telemetria Fixo | Hidrologia | Clean
COT72198 | SISTEMA DE ESTAÇÃO PARA AMOSTRAGEM BAIXA VAZÃO COM MEDIDOR MULTIPARÂMETROS | Produto | Estação | Monitoramento | Fixo | Monitoramento Fixo | Hidrologia | Clean
CEBF00659-00 | SISTEMA DE EXTRAÇÃO E TRATAMENTO DPE/SVE | Produto | Sistema | Extração | Diversos | Extração Diversos | Hidrologia | Clean
COT46571 | SISTEMA DE MEDIÇÃO DE VAZÃO MODELO FLOWTRACKER | Produto | FlowTracker | Medidor de Vazão | FlowTracker | Medidor de Vazão FlowTracker | Hidrologia | SON
COT52456 | SISTEMA DE MEDIÇÃO DE VAZÃO MODELO FLOWTRACKER | Produto | FlowTracker | Medidor de Vazão | FlowTracker | Medidor de Vazão FlowTracker | Hidrologia | SON
ISC68-4350-100-10M | SISTEMA DE MEDIÇÃO DE VAZÃO MODELO SIGNATURE PORTÁTIL ÁREA X VELOCIDADE | Produto | Signature | Medidor de Vazão | Fixo | Medidor de Vazão Fixo | Hidrologia | ISCO
COT46449 | SISTEMA DE MEDIÇÃO DE VAZÃO MODELO SIGNATURE ULTRASSÔNICO | Produto | Sistema | Telemetria | Fixo | Telemetria Fixo | Hidrologia | Clean
ISCHIDSIG-06 | SISTEMA DE MEDIÇÃO DE VAZÃO MODELO TELEDYNE ISCO SIGNATURE ÁREA X VELOCIDADE | Produto | Signature | Medidor de Vazão | Fixo | Medidor de Vazão Fixo | Hidrologia | ISCO
ISCHIDSIG-07 | SISTEMA DE MEDIÇÃO DE VAZÃO MODELO TELEDYNE ISCO SIGNATURE ÁREA X VELOCIDADE | Produto | Signature | Medidor de Vazão | Fixo | Medidor de Vazão Fixo | Hidrologia | ISCO
ISCHIDSIG-08 | SISTEMA DE MEDIÇÃO DE VAZÃO MODELO TELEDYNE ISCO SIGNATURE ÁREA X VELOCIDADE | Produto | Signature | Medidor de Vazão | Fixo | Medidor de Vazão Fixo | Hidrologia | ISCO
COT38445 | SISTEMA DE MEDIÇÃO DE VELOCIDADE MODELO MICRO ADV (16MHZ) | Produto | MicroADV | Medidor de Vazão | Portátil | Medidor de Vazão Portátil | Hidrologia | SON
SONHIDFT-02 | SISTEMA DE MEDIÇÃO HIDROLÓGICA DE VAZÃO E VELOCIDADE EM CORPOS D´ÁGUA | Produto | FlowTracker | Medidor de Vazão | FlowTracker | Medidor de Vazão FlowTracker | Hidrologia | SON
YSI351080-01 | SISTEMA DE MEDIÇÃO P.A.R - SONDA EXO-2 - SENSOR ÚNICO | Produto | Sensor | Sonda | Serie EXO | Sonda Serie EXO | Hidrologia | YSI
YSI351080-02 | SISTEMA DE MEDIÇÃO P.A.R - SONDA EXO-2 - SENSOR ÚNICO | Produto | Sensor | Sonda | Serie EXO | Sonda Serie EXO | Hidrologia | YSI
ISC68-2000-053 | SISTEMA DE MEDIÇÃO PLUVIOMÉTRICA E DATALOGGER | Produto | Sistema | Telemetria | Fixo | Telemetria Fixo | Hidrologia | ISCO
ISC60-2974-048 | SISTEMA DE MOBILIDADE PARA COLETORES AUTOMÁTICOS MODELO BLZZRD | Reposição | Acessório | Amostrador | Diversos | Amostrador Diversos | Hidrologia | ISCO
001981 | SISTEMA DE MOBILIDADE PARA COLETORES AUTOMÁTICOS MODELO BLZZRD | Produto | Acessório | Amostrador Refrigerado | Portátil | Amostrador Refrigerado Portátil | Hidrologia | Clean
YSIEMM-2500 | SISTEMA DE MONITORAMENTO "PLATAFORMA FLUTUANTE" MODELO YSI EMM-2500 | Reposição | Acessório | Sonda | Portátil | Sonda Portátil | Hidrologia | YSI
YSIHIDEXO2-06 | SISTEMA DE MONITORAMENTO CONTÍNUO DE ÁGUAS COM TELEMETRIA - SONDA YSI EXO2+DB600 | Produto | EXO (Completa) | Sonda | Serie EXO | Sonda Serie EXO | Hidrologia | YSI
CEBF00505-00 | SISTEMA DE MONITORAMENTO DE NIVEL | Produto | Sistema | Monitoramento | Fixo | Monitoramento Fixo | Hidrologia | Clean
CEBF00235-00 | SISTEMA DE MONITORAMENTO DE QUALIDADE DE ÁGUA | Produto | Sistema | Monitoramento | Fixo | Monitoramento Fixo | Hidrologia | Clean
CEBF00354-00 | SISTEMA DE MONITORAMENTO DE QUALIDADE DE ÁGUA COM ALARME E DISPLAY DE 3,5" | Produto | Sistema | Monitoramento | Fixo | Monitoramento Fixo | Hidrologia | Clean
CEBF00697-00 | SISTEMA DE MONITORAMENTO DE QUALIDADE DE ÁGUA COM EMBARCAÇÃO AUTÔNOMA | Produto | Sistema | Monitoramento | Fixo | Monitoramento Fixo | Hidrologia | Clean
CEBF00506-00 | SISTEMA DE MONITORAMENTO NIVEL/CHUVA | Produto | Sistema | Monitoramento | Fixo | Monitoramento Fixo | Hidrologia | Clean
S3NSEORP | SISTEMA DE MONITORAMNETO DE ORP MODELO S3NSE | Produto | Sistema | Monitoramento | Fixo | Monitoramento Fixo | Hidrologia | Clean
COT95244/4 | SISTEMA DE TELEMETRIA DE DADOS | Produto | Sistema | Transmissão | Fixo | Transmissão Fixo | Hidrologia | Clean
CEBF00127-00 | SISTEMA DE TELEMETRIA PARA TRANSMISSÃO DE DADOS | Produto | Sistema | Transmissão | Fixo | Transmissão Fixo | Hidrologia | Clean
CEBF00102-00 | SISTEMA DE TELEMETRIA POR GSM | Produto | Sistema | Transmissão | Fixo | Transmissão Fixo | Hidrologia | Clean
ISSRADIO900 | SISTEMA DE TRANSMISSÃO VIA RÁDIO FREQUENCIA ISS 900 COM ANTENAS E CABOS | Produto | Sistema | Transmissão | Fixo | Transmissão Fixo | Hidrologia | Clean
CEBF4402M/S | SISTEMA DE TRANSMISSÃO, ARMAZENAMENTO E VISUALIZAÇÃO DE DADOS WATERLOG | Produto | Sistema | Transmissão | Fixo | Transmissão Fixo | Hidrologia | Clean
ISC60-5804-029 | SISTEMA DO BRAÇO DISTRIBUIDOR PARA COLETOR AUTOMÁTICO MODELO 4700 E 5800 | Reposição | Acessório | Amostrador | Diversos | Amostrador Diversos | Hidrologia | ISCO
CEBF00848-00 | SISTEMA FLUTUANTE DE MONITORAMENTO DE QUALIDADE DE AGUA | Produto | Sistema | Monitoramento | Fixo | Monitoramento Fixo | Hidrologia | Clean
ISS110220CAIXA | SISTEMA ISS DE ALIMENTAÇÃO 110/220V PARA ANALISADOR DE QUALIDADE DE ÁGUA COM CAIXA SELADA | Produto | Sistema | Alimentação | Eletrico | Alimentação Eletrico | Hidrologia | YSI
CEBF00542-00 | SISTEMA MONIT CLEAN BRASIL/UMRFIXA01 | Produto | Sistema | Monitoramento | Fixo | Monitoramento Fixo | Hidrologia | Clean
CEBF00543-00 | SISTEMA MONIT CLEAN BRASIL/UMRFIXA02 | Produto | Sistema | Monitoramento | Fixo | Monitoramento Fixo | Hidrologia | Clean
CEBD01739-00 | SISTEMA OPERACIONAL WINDOWS 8.1 PRO 64 BIT EM PORTUGUES | Insumo | Diversos | Outros | Diversos | Outros Diversos | Diversos | Clean
COT49358 | SISTEMA PORTÁTIL DE MEDIÇÃO DE VELOCIDADE E VAZÃO, MODELO FLOWTRACKER (SONTEK) | Produto | FlowTracker | Medidor de Vazão | FlowTracker | Medidor de Vazão FlowTracker | Hidrologia | SON
SONHIDFT-03 | SISTEMA PORTATIL DE MEDIÇAO HIDROLÓGICA DE VELOCIDADE E VAZÃO | Produto | FlowTracker | Medidor de Vazão | FlowTracker | Medidor de Vazão FlowTracker | Hidrologia | SON
ISC60-5804-190 | SISTEMA REFRIGERAÇÃO PARA COLETOR AUTOMÁTICO MODELO 4700 (117 VAC) | Reposição | Acessório | Amostrador | Diversos | Amostrador Diversos | Hidrologia | ISCO
CEBD01106-00 | SKID DE MONTAGEM P/ FILTRO C/DIAM 500MM | Insumo | Diversos | Outros | Diversos | Outros Diversos | Diversos | Clean
CEBD00975-00 | SKID DE MONTAGEM P/02 FILTROS C/ DIAM | Insumo | Diversos | Outros | Diversos | Outros Diversos | Diversos | Clean
CEBD01452-00 | SM 220VAC 1 VERMELHO | Insumo | Diversos | Outros | Diversos | Outros Diversos | Diversos | Clean
SON10-0167 | SMARTPHONE PARA MEDIÇÃO DE VAZÃO | Reposição | Acessório | Medidor de Vazão | Portátil | Medidor de Vazão Portátil | Hidrologia | SON
CEBD01797-00 | SOFT-STARTER SSW050045T2246PPZ | Insumo | Diversos | Outros | Diversos | Outros Diversos | Diversos | Clean
CEBD01759-00 | SOFTER STARTER 7,5CV/220VCA | Insumo | Diversos | Outros | Diversos | Outros Diversos | Diversos | Clean
YSI669683 | SOFTWARE "YSI PROFILE WIZARD" | Reposição | Acessório | Sonda | Portátil | Sonda Portátil | Hidrologia | YSI
CEBD01740-00 | SOFTWARE ANTI-VIRUS MCAFE, LICENCA DE 12 MESES | Insumo | Diversos | Outros | Diversos | Outros Diversos | Diversos | Clean
YSI625120-CD | SOFTWARE BOD ANALYST PRO DESKTOP (SOMENTE MÍDIA - CD) | Produto | Software | Sonda | Serie Pro | Sonda Serie Pro | Hidrologia | YSI
YSI625120-SOFT | SOFTWARE BOD ANALYST PRO DESKTOP PARA CÁLCULO DE DBO YSI | Produto | Software | Sonda | Serie Pro | Sonda Serie Pro | Hidrologia | YSI
OCEOCASOFTPLAN | SOFTWARE DE PLANEJAMENTO DA MISSÃO, CONTROLE E MONITORAMENTO DA EMBARCAÇÃO - OCEANALPHA | Produto | Acessório | Medidor de Vazão | Portátil | Medidor de Vazão Portátil | Hidrologia | Oceanalpha
CEBD01476-00 | SOFTWARE ELIPSE V3.0 - E3 SERVER 100 | Insumo | Diversos | Outros | Diversos | Outros Diversos | Diversos | Clean
ISC68-2540-270 | SOFTWARE FLOWLINK PRO | Produto | Software | Amostrador | Diversos | Amostrador Diversos | Hidrologia | ISCO
SON45-0077 | SOFTWARE HYDRO SURVEYOR PARA BATIMETRIA | Produto | Acessório | Medidor de Vazão | Portátil | Medidor de Vazão Portátil | Hidrologia | SON
SONHS-HYP | SOFTWARE HYDROSURVEYOR M9 PARA BATIMETRIA COM HYPACK MAX | Produto | Acessório | Medidor de Vazão | Portátil | Medidor de Vazão Portátil | Hidrologia | SON
ISS200072 | SOFTWARE LOGGERNET - ISS | Produto | DataLogger | Metereologia | Fixo | Metereologia Fixo | Hidrologia | YSI
CPBLOGGERNETDOWNLOAD | SOFTWARE LOGGERNET - SOMENTE CHAVE PARA DOWNLOAD | Produto | DataLogger | Telemetria | Fixo | Telemetria Fixo | Hidrologia | Campbell
CPB00025-CD | SOFTWARE LOGGERNET CAMPBELL (SOMENTE MÍDIA - CD) | Produto | DataLogger | Telemetria | Fixo | Telemetria Fixo | Hidrologia | Campbell
CPB00025-SOFT | SOFTWARE LOGGERNET PARA PROGRAMAÇÃO & COMUNICAÇÃO - CAMPBELL | Produto | DataLogger | Telemetria | Fixo | Telemetria Fixo | Hidrologia | Campbell
YSI199163Y | SOFTWARE LSDATA PARA COLORÍMETRO PORTÁTIL PHOTOFLEX YSI | Reposição | Acessório | Sonda | Portátil | Sonda Portátil | Hidrologia | YSI
ISC68-2540-201 | SOFTWARE MODELO FLOWLINK LE | Produto | Software | Amostrador | Diversos | Amostrador Diversos | Hidrologia | ISCO
ISC68-2540-201-CD | SOFTWARE MODELO FLOWLINK LE - SOMENTE MÍDIA (CD) | Produto | Software | Amostrador | Diversos | Amostrador Diversos | Hidrologia | ISCO
SON45-0046 | SOFTWARE PARA MEDIÇÃO DE VAZÃO ESTACIONARIO - M9 E S5 | Produto | Acessório | Medidor de Vazão | Portátil | Medidor de Vazão Portátil | Hidrologia | SON
YSI202203-01 | SOFTWARE PROFILE SÉRIES PARA GERENCIALMENTO E ANALISE DOS DADOS 1 LICENÇA | Reposição | Acessório | Sonda | Portátil | Sonda Portátil | Hidrologia | YSI
DAASCPTP | SOFTWARE STORMLOCAL PARA RECEPÇÃO DE DADOS DO MODEM STORM 3 GPRS | Produto | Sistema | Metereologia | Fixo | Metereologia Fixo | Hidrologia | YSI
CEB85153190 | SOLDA INVERSORA TIG 160 AMP C/CABOS | Insumo | Diversos | Diversos | Diversos | Diversos Diversos | Diversos | Clean
CEB38249079 | SOLUÇÃO AGUA DEIONIZADA | Insumo | Solução | Calibração | Diversos | Calibração Diversos | Hidrologia | Clean
YSI003843 | SOLUÇÃO CALIBRAÇÃO AMÔNIA 100MG/L | Insumo | Solução | Calibração | Diversos | Calibração Diversos | Hidrologia | YSI
YSI003842 | SOLUÇÃO CALIBRAÇÃO AMÔNIA 10MG/L | Insumo | Solução | Calibração | Diversos | Calibração Diversos | Hidrologia | YSI
YSI003841 | SOLUÇÃO CALIBRAÇÃO AMÔNIA 1MG/L | Insumo | Solução | Calibração | Diversos | Calibração Diversos | Hidrologia | YSI
CEBF00450-00 | SOLUÇÃO CALIBRAÇÃO CONDITIVIDADE 1.000 MICROSIEMENS/CM | Insumo | Solução | Calibração | Diversos | Calibração Diversos | Hidrologia | Clean
YSI065272 | SOLUÇÃO CALIBRAÇÃO CONDUTIVIDADE 10.000 MICROSIEMENS/CM | Insumo | Solução | Calibração | Diversos | Calibração Diversos | Hidrologia | YSI
YSI060911 | SOLUÇÃO CALIBRAÇÃO CONDUTIVIDADE 10.000 MICROSIEMENS/CM (8 FRASCOS 473ML) | Insumo | Solução | Calibração | Diversos | Calibração Diversos | Hidrologia | YSI
YSI065274 | SOLUÇÃO CALIBRAÇÃO CONDUTIVIDADE 100.000 MICROSIEMENS/CM | Insumo | Solução | Calibração | Diversos | Calibração Diversos | Hidrologia | YSI
YSI003887 | SOLUÇÃO CALIBRAÇÃO NITRATO 100MG/L FRASCO DE 500 ML | Insumo | Solução | Calibração | Diversos | Calibração Diversos | Hidrologia | YSI
YSI003886 | SOLUÇÃO CALIBRAÇÃO NITRATO 10MG/L - FRASCO DE 500ML | Insumo | Solução | Calibração | Diversos | Calibração Diversos | Hidrologia | YSI
YSI003885 | SOLUÇÃO CALIBRAÇÃO NITRATO 1MG/L - 500ML | Insumo | Solução | Calibração | Diversos | Calibração Diversos | Hidrologia | YSI
YSI607200 | SOLUÇÃO CALIBRAÇÃO TURBIDEZ 10/11,2 NTU (1 GALÃO) | Insumo | Solução | Calibração | Diversos | Calibração Diversos | Hidrologia | YSI
YSI006073 | SOLUÇÃO CALIBRAÇÃO TURBIDEZ 100/123 NTU - 500ML (INATIVO PELA YSI) - USAR YSI607300 | Insumo | Solução | Calibração | Diversos | Calibração Diversos | Hidrologia | YSI
YSI400376 | SOLUÇÃO DE AJUSTE DE AMÔNIO - CONCENTRAÇÃO 1000MG/L - 500ML | Insumo | Solução | Calibração | Diversos | Calibração Diversos | Hidrologia | YSI
YSI400380 | SOLUÇÃO DE AJUSTE DE BROMETO - CONCENTRAÇÃO 100 MG/L - 500ML | Insumo | Solução | Calibração | Diversos | Calibração Diversos | Hidrologia | YSI
YSI400381 | SOLUÇÃO DE AJUSTE DE BROMETO - CONCENTRAÇÃO 1000 MG/L - 500ML | Insumo | Solução | Calibração | Diversos | Calibração Diversos | Hidrologia | YSI
YSI400374 | SOLUÇÃO DE AJUSTE DE ESTABILIZAÇÃO TRUELINE DO SENSOR DE AMÔNIO | Insumo | Solução | Calibração | Diversos | Calibração Diversos | Hidrologia | YSI
YSI400424 | SOLUÇÃO DE AJUSTE DE ESTABILIZAÇÃO TRUELINE NITRATO | Insumo | Solução | Calibração | Diversos | Calibração Diversos | Hidrologia | YSI
YSI400425 | SOLUÇÃO DE AJUSTE DE NITRATO - CONCENTRAÇÃO 100 MG/L - 500ML | Insumo | Solução | Calibração | Diversos | Calibração Diversos | Hidrologia | YSI
YSI400426 | SOLUÇÃO DE AJUSTE DE NITRATO - CONCENTRAÇÃO 1000MG/L - 500ML | Insumo | Solução | Calibração | Diversos | Calibração Diversos | Hidrologia | YSI
YSI003821 | SOLUÇÃO DE BIFITALATO DE POTÁSSIO PARA CALIBRAÇÃO PH 4 | Insumo | Solução | Calibração | Diversos | Calibração Diversos | Hidrologia | YSI
YSI003822 | SOLUÇÃO DE BIFITALATO DE POTÁSSIO PARA CALIBRAÇÃO PH 7 | Insumo | Solução | Calibração | Diversos | Calibração Diversos | Hidrologia | YSI
ISI0033100 | SOLUÇAO DE CALIBRAÇAO (100NTU) SENSOR DE TURBIDEZ | Insumo | Solução | Calibração | Diversos | Calibração Diversos | Hidrologia | Clean
ISI0033070 | SOLUÇÃO DE CALIBRAÇÃO (10NTU) PARA SENSOR DE TURBIDEZ DA SONDA TROLL 9500 | Insumo | Solução | Calibração | Diversos | Calibração Diversos | Hidrologia | Clean
ISI0020680 | SOLUÇAO DE CALIBRAÇAO 1413US/CM 1L | Insumo | Solução | Calibração | Diversos | Calibração Diversos | Hidrologia | Clean
ISI0032510 | SOLUÇÃO DE CALIBRAÇÃO DE AMÔNIA - CONCENTRAÇÃO DE 14 PPM | Insumo | Solução | Calibração | Diversos | Calibração Diversos | Hidrologia | Clean
ISI0032260 | SOLUÇÃO DE CALIBRAÇÃO DE AMÔNIA - CONCENTRAÇÃO DE 140 PPM | Insumo | Solução | Calibração | Diversos | Calibração Diversos | Hidrologia | Clean
ISI0032500 | SOLUÇÃO DE CALIBRAÇÃO DE CLORETO - CONCENTRAÇÃO DE 35,5 PPM | Insumo | Solução | Calibração | Diversos | Calibração Diversos | Hidrologia | Clean
ISI0032290 | SOLUÇÃO DE CALIBRAÇÃO DE CLORETO - CONCENTRAÇÃO DE 355 PPM | Insumo | Solução | Calibração | Diversos | Calibração Diversos | Hidrologia | Clean
ISI0020690 | SOLUÇÃO DE CALIBRAÇÃO DE CONDUTIVIDADE 12890 S, 1 LITRO | Insumo | Solução | Calibração | Diversos | Calibração Diversos | Hidrologia | Clean
YSI060906 | SOLUÇÃO DE CALIBRAÇÃO DE CONDUTIVIDADE DE 1413 UMHOS/CM | Insumo | Solução | Calibração | Diversos | Calibração Diversos | Hidrologia | YSI
ISI0032520 | SOLUÇÃO DE CALIBRAÇÃO DE NITRATO - CONCENTRAÇÃO DE 14 PPM | Insumo | Solução | Calibração | Diversos | Calibração Diversos | Hidrologia | Clean
ISI0032230 | SOLUÇÃO DE CALIBRAÇÃO DE NITRATO - CONCENTRAÇÃO DE 140 PPM | Insumo | Solução | Calibração | Diversos | Calibração Diversos | Hidrologia | Clean
CEBF00529-00 | SOLUÇÃO DE CALIBRAÇÃO DE PH (4, 7 E 10 E ORP) | Insumo | Solução | Calibração | Diversos | Calibração Diversos | Hidrologia | Clean
CEBF00481-00 | SOLUÇÃO DE CALIBRAÇÃO DE PH 10 | Insumo | Solução | Calibração | Diversos | Calibração Diversos | Hidrologia | Clean
ISI0006370 | SOLUÇÃO DE CALIBRAÇÃO DE PH 4 | Insumo | Solução | Calibração | Diversos | Calibração Diversos | Hidrologia | Clean
CEBF00480-00 | SOLUÇÃO DE CALIBRAÇÃO DE PH 4 E 7 | Insumo | Solução | Calibração | Diversos | Calibração Diversos | Hidrologia | Clean
ISI0006390 | SOLUÇÃO DE CALIBRAÇÃO DE PH 7 | Insumo | Solução | Calibração | Diversos | Calibração Diversos | Hidrologia | Clean
YSI608000 | SOLUÇÃO DE CALIBRAÇÃO DE TURBIDEZ DE 0 NTU/FNU | Insumo | Solução | Calibração | Diversos | Calibração Diversos | Hidrologia | YSI
YSI061322 | SOLUÇÃO DE CALIBRAÇÃO ORP ZOBELL DE 500ML | Insumo | Solução | Calibração | Diversos | Calibração Diversos | Hidrologia | YSI
QED38853 | SOLUÇÃO DE CALIBRAÇÃO PARA TURBIDEZ 100 NTU 1LITRO. | Insumo | Solução | Calibração | Diversos | Calibração Diversos | Hidrologia | QED
QED38852 | SOLUÇÃO DE CALIBRAÇÃO PARA TURBIDEZ 50 NTU | Insumo | Solução | Calibração | Diversos | Calibração Diversos | Hidrologia | QED
ISI0083280 | SOLUÇÃO DE CALIBRAÇÃO PH10 - 20 LITROS | Insumo | Solução | Calibração | Diversos | Calibração Diversos | Hidrologia | Clean
ISI0083260 | SOLUÇÃO DE CALIBRAÇÃO PH4 - 20 LITROS | Insumo | Solução | Calibração | Diversos | Calibração Diversos | Hidrologia | Clean
ISI0083270 | SOLUÇÃO DE CALIBRAÇÃO PH7 - 20 LITROS | Insumo | Solução | Calibração | Diversos | Calibração Diversos | Hidrologia | Clean
ISI0017670 | SOLUÇAO DE CALIBRAÇAO SENSOR DE OXIGÊNIO DISSOLVIDO | Insumo | Solução | Calibração | Diversos | Calibração Diversos | Hidrologia | Clean
YSI607300 | SOLUÇÃO DE CALIBRAÇÃO TURBIDEZ DE 124/126 FNU | Insumo | Solução | Calibração | Diversos | Calibração Diversos | Hidrologia | YSI
YSI607400 | SOLUÇÃO DE CALIBRAÇÃO TURBIDEZ DE 800/1000 FNU | Insumo | Solução | Calibração | Diversos | Calibração Diversos | Hidrologia | YSI
QED37657 | SOLUÇÃO DE CONDUTIVIDADE 6668 US CM 475 ML | Insumo | Solução | Calibração | Diversos | Calibração Diversos | Hidrologia | QED
QED37656 | SOLUÇÃO DE CONDUTIVIDADE 717.8 US/CM - 475 ML | Insumo | Solução | Calibração | Diversos | Calibração Diversos | Hidrologia | QED
QED37655 | SOLUÇÃO DE CONDUTIVIDADE 73,9 US/CM (475 ML) | Insumo | Solução | Calibração | Diversos | Calibração Diversos | Hidrologia | QED
YSI065270 | SOLUÇÃO DE CONDUTIVIDADE DE 1.000US/CM | Insumo | Solução | Calibração | Diversos | Calibração Diversos | Hidrologia | YSI
YSI061321 | SOLUÇÃO DE ORP ZOBELL PARA ANALISADORES MULTIPARÂMETROS YSI | Insumo | Solução | Calibração | Diversos | Calibração Diversos | Hidrologia | YSI
YSI086511 | SOLUÇÃO DE PLATINIZAÇÃO YSI | Insumo | Solução | Calibração | Diversos | Calibração Diversos | Hidrologia | YSI
YSI400378 | SOLUÇÃO DE REFERÊNCIA ELETRODO DE BROMETO TRULINE - 60ML | Insumo | Solução | Calibração | Diversos | Calibração Diversos | Hidrologia | YSI
YSI400423 | SOLUÇÃO DE REFERÊNCIA ELETRODO DE NITRATO TRULINE - 60ML | Insumo | Solução | Calibração | Diversos | Calibração Diversos | Hidrologia | YSI
YSI400434 | SOLUÇÃO DE REFERÊNCIA ELETRODO DE PRATA/SULFETO TRULINE - 60ML | Insumo | Solução | Calibração | Diversos | Calibração Diversos | Hidrologia | YSI
YSI400373 | SOLUÇÃO DE REFERÊNCIA ELETRODO DO SENSOR DE AMÔNIO TRULINE - 60ML | Insumo | Solução | Calibração | Diversos | Calibração Diversos | Hidrologia | YSI
YSI400379 | SOLUÇÃO DE REFERENCIA IONICA DE BROMETO - 500ML | Insumo | Solução | Calibração | Diversos | Calibração Diversos | Hidrologia | YSI
YSI400436 | SOLUÇÃO DE REFERENCIA IONICA DE SULFETO - 500ML | Insumo | Solução | Calibração | Diversos | Calibração Diversos | Hidrologia | YSI
QED38489 | SOLUÇÃO ELETROLÍTICA PARA SENSOR DE OD DA MP20 | Insumo | Solução | Calibração | Diversos | Calibração Diversos | Hidrologia | QED
CEBFSST-003S25 | SOLUÇÃO PADRÃO DE TURBIDEZ 4000 NTU - 500 ML - SINCRONTEC | Insumo | Solução | Calibração | Diversos | Calibração Diversos | Hidrologia | Clean
QED37660 | SOLUÇÃO PADRÃO PARA CALIBRAÇÃO PH 10 475 ML | Insumo | Solução | Calibração | Diversos | Calibração Diversos | Hidrologia | QED
QED37658 | SOLUÇÃO PADRÃO PARA CALIBRAÇÃO PH 4 475 ML | Insumo | Solução | Calibração | Diversos | Calibração Diversos | Hidrologia | QED
QED37659 | SOLUÇÃO PADRÃO PARA CALIBRAÇÃO PH 7 475 ML | Insumo | Solução | Calibração | Diversos | Calibração Diversos | Hidrologia | QED
YSI061320 | SOLUÇÃO PADRÃO YSI PARA CALIBRAÇÃO DE ORP DE FERROCIANETO DE POTÁSSIO. | Insumo | Solução | Calibração | Diversos | Calibração Diversos | Hidrologia | YSI
CEBF00449-00 | SOLUÇÃO PADRÃO ZOBELL REDOX 229MV 500ML | Insumo | Solução | Calibração | Diversos | Calibração Diversos | Hidrologia | Clean
QED38486 | SOLUÇÃO REFERENCIA -KCL- PH PARA MP20 - 100 ML | Insumo | Solução | Calibração | Diversos | Calibração Diversos | Hidrologia | QED
YSI616290 | SOLUÇÃO SPRAY ANTI INCRUSTANTE PARA SENSORES YSI | Insumo | Solução | Calibração | Diversos | Calibração Diversos | Hidrologia | YSI
CEBF00105-00 | SOLUÇÃO TAMPÃO PH 10,0 1000 ML | Insumo | Solução | Calibração | Diversos | Calibração Diversos | Hidrologia | Clean
CEBF00084-00 | SOLUÇÃO TAMPÃO PH 4,0 1000 ML | Insumo | Solução | Calibração | Diversos | Calibração Diversos | Hidrologia | Clean
CEBF00086-00 | SOLUÇÃO TAMPÃO PH 7,0 1000 ML | Insumo | Solução | Calibração | Diversos | Calibração Diversos | Hidrologia | Clean
QED38956 | SOLUÇÃO ZOBELL PARA CALIBRAÇÃO DO SENSOR ORP 475 ML | Insumo | Solução | Calibração | Diversos | Calibração Diversos | Hidrologia | QED
CEBF00667-00 | SOLUÇÕES DE CALIBRAÇÃO DIVERSAS (FD-I721515002-0303INS0900-R0) | Insumo | Solução | Calibração | Diversos | Calibração Diversos | Hidrologia | Clean
CEBD00962-00 | SOLVENTE HAMMERIT 0,5L | Insumo | Diversos | Outros | Diversos | Outros Diversos | Diversos | Clean
YSI6820V2-1-650MDS | SONDA 6820V2-1 E DISPLAY 650 SEM BAROMETRO | Produto | SERIE6 | Sonda | Serie 6 | Sonda Serie 6 | Hidrologia | YSI
001985 | SONDA COND/TEMP E OD ÓTICO,RTU,CABO 20 METROS | Produto | Sonda RTU | Sonda | Serie ODO-RTU | Sonda Serie ODO-RTU | Hidrologia | YSI
YSI627370-20 | SONDA COND/TEMP E OD ÓTICO,RTU,CABO 20 METROS | Produto | Sonda RTU | Sonda | Serie ODO-RTU | Sonda Serie ODO-RTU | Hidrologia | YSI
COT72536 | SONDA DE QUALIDADE DE ÁGUA MULTIPARÂMETROS (IMPORTADA PELA CLEAN) | Produto | Pro Plus | Sonda | Serie Pro | Sonda Serie Pro | Hidrologia | Clean
YSIHIDEXO1-02 | SONDA MULTI-PARAMÉTRICA INCLUINDO SENSOR DE CLOROFILA MODELO EXO1 | Produto | EXO (Completa) | Sonda | Serie EXO | Sonda Serie EXO | Hidrologia | YSI
YSIHIDPRO-13 | SONDA MULTI-PARAMÉTRICA MODELO PROFESSIONAL PLUS | Produto | Pro Plus | Sonda | Serie Pro | Sonda Serie Pro | Hidrologia | YSI
YSIHIDPRO-14 | SONDA MULTI-PARAMÉTRICA MODELO PROFESSIONAL PLUS | Produto | Pro Plus | Sonda | Serie Pro | Sonda Serie Pro | Hidrologia | YSI
YSIHIDPRO-24 | SONDA MULTI-PARAMÉTRICA MODELO PROFESSIONAL PLUS | Produto | Pro Plus | Sonda | Serie Pro | Sonda Serie Pro | Hidrologia | YSI
YSIHIDPRO-25 | SONDA MULTI-PARAMÉTRICA MODELO PROFESSIONAL PLUS | Produto | Pro Plus | Sonda | Serie Pro | Sonda Serie Pro | Hidrologia | YSI
YSIHIDEXO2-04 | SONDA MULTIPARAMÉTRICA COM 7 PORTAS UNIVERSAIS - MODELO EXO2 | Produto | EXO (Completa) | Sonda | Serie EXO | Sonda Serie EXO | Hidrologia | YSI
COT105764-33 | SONDA MULTIPARAMÉTRICA COM CABO DE 33 METROS | Produto | EXO (Completa) | Sonda | Serie EXO | Sonda Serie EXO | Hidrologia | Clean
COT105764-66 | SONDA MULTIPARAMÉTRICA COM CABO DE 66 METROS | Produto | EXO (Completa) | Sonda | Serie EXO | Sonda Serie EXO | Hidrologia | Clean
YSIHIDEXO2-03 | SONDA MULTIPARAMÉTRICA DE QUALIDADE DE ÁGUA, MARCA YSI, MODELO EXO 2 | Produto | EXO (Completa) | Sonda | Serie EXO | Sonda Serie EXO | Hidrologia | YSI
COT57260 | SONDA MULTIPARAMETRICA PARA QUALIDADE DA AGUA 06 PARAMETROS | Produto | Pro Plus | Sonda | Serie Pro | Sonda Serie Pro | Hidrologia | YSI
COT41709 | SONDA MULTIPARAMÉTRICA YSI600R | Produto | 6600 | Sonda | Serie 6 | Sonda Serie 6 | Hidrologia | YSI
COT30897 | SONDA MULTIPARAMÉTRICA YSI6920-41 (COMPLETA) | Produto | SERIE6 | Sonda | Serie 6 | Sonda Serie 6 | Hidrologia | YSI
YSI6600-00 | SONDA MULTIPARAMETRO 6600-0 2 PORTAS ÓTICAS | Produto | 6600 | Sonda | Serie 6 | Sonda Serie 6 | Hidrologia | YSI
YSI6600-02 | SONDA MULTIPARAMETRO 6600-2 2 PORTAS ÓTICAS | Produto | 6600 | Sonda | Serie 6 | Sonda Serie 6 | Hidrologia | YSI
YSIHIDS6-02 | SONDA MULTIPARAMETRO 6600V2-02 4 PORTAS ÓTICAS - PROF. MÉDIA | Produto | 6600 | Sonda | Serie 6 | Sonda Serie 6 | Hidrologia | YSI
YSIHIDEXO2-05 | SONDA MULTIPARÂMETRO COM DISPLAY EXO2 | Produto | EXO (Completa) | Sonda | Serie EXO | Sonda Serie EXO | Hidrologia | YSI
CEBF00546-00 | SONDA MULTIPARÂMETRO EXO2 (COMPLETA) | Produto | EXO (Completa) | Sonda | Serie EXO | Sonda Serie EXO | Hidrologia | YSI
COT43138 | SONDA MULTIPARAMETRO MODELO YSI 6600V2-02 COM 4 PORTAS ÓTICAS - MÉDIA PROFUNDIDADE | Produto | 6600 | Sonda | Serie 6 | Sonda Serie 6 | Hidrologia | YSI
COT45986 | SONDA MULTIPARAMETRO MODELO YSI 6600V2-02 COM 4 PORTAS ÓTICAS - MÉDIA PROFUNDIDADE | Produto | 6600 | Sonda | Serie 6 | Sonda Serie 6 | Hidrologia | YSI
COT69393-SON-MAN | SONDA MULTIPARÂMETRO PARA MANUTENÇÃO | Serviço | Hora Técnica | Diversos | Diversos | Diversos Diversos | Hidrologia | Clean
YSIHIDPRODSS-13 | SONDA MULTIPARÂMETRO YSI MODELO PRODSS | Reposição | ProDss | Sonda | Portátil | Sonda Portátil | Hidrologia | YSI
YSIHIDPRODSS-12 | SONDA MULTIPARÂMETRO YSI PRODSS | Produto | ProDss | Sonda | Serie ProDigital | Sonda Serie ProDigital | Hidrologia | YSI
CEBF00476-00 | SONDA MULTIPARÂMETROS | Produto | EXO (Completa) | Sonda | Serie EXO | Sonda Serie EXO | Hidrologia | YSI
COT77668 | SONDA MULTIPARÂMETROS - PA 2017-DIM-014. | Produto | ProDss | Sonda | Serie ProDigital | Sonda Serie ProDigital | Hidrologia | Clean
YSI6820-03 | SONDA MULTIPARÂMETROS 6820-03 (1 PORTA ÓTICA) | Produto | 6600 | Sonda | Serie 6 | Sonda Serie 6 | Hidrologia | YSI
YSI6820-01 | SONDA MULTIPARÂMETROS 6820-1 (1 PORTA ÓTICA) | Produto | 6600 | Sonda | Serie 6 | Sonda Serie 6 | Hidrologia | YSI
CEBF00477-00 | SONDA MULTIPARÂMETROS COM DISPLAY | Produto | EXO (Completa) | Sonda | Serie EXO | Sonda Serie EXO | Hidrologia | YSI
YSIHIDEXO3-02 | SONDA MULTIPARÂMETROS COM DISPLAY | Produto | EXO (Completa) | Sonda | Serie EXO | Sonda Serie EXO | Hidrologia | YSI
COT95792A | SONDA MULTIPARÂMETROS COM GPS INTEGRADO MODELO PRODSS. | Produto | ProDss | Sonda | Serie ProDigital | Sonda Serie ProDigital | Hidrologia | Clean
COT95792B | SONDA MULTIPARÂMETROS COM GPS INTEGRADO MODELO PRODSS. | Produto | ProDss | Sonda | Serie ProDigital | Sonda Serie ProDigital | Hidrologia | Clean
CEBF00412-00 | SONDA MULTIPARÂMETROS COM LIMPADOR | Produto | EXO (Completa) | Sonda | Serie EXO | Sonda Serie EXO | Hidrologia | YSI
YSIHIDPRO-05 | SONDA MULTIPARÂMETROS DE QUALIDADE DE ÁGUA | Produto | ProDss | Sonda | Serie ProDigital | Sonda Serie ProDigital | Hidrologia | YSI
COT66972 | SONDA MULTIPARAMETROS E ACESSORIOS | Produto | EXO (Completa) | Sonda | Serie EXO | Sonda Serie EXO | Hidrologia | YSI
YSI600-05 | SONDA MULTIPARÂMETROS MODELO 600 OMS(OPTICAL MONITORING SYSTEM | Produto | SERIE6 | Sonda | Serie 6 | Sonda Serie 6 | Hidrologia | YSI
YSI600-01 | SONDA MULTIPARÂMETROS MODELO 600 OMS(OPTICAL MONITORING SYSTEM) | Produto | SERIE6 | Sonda | Serie 6 | Sonda Serie 6 | Hidrologia | YSI
YSI600-02 | SONDA MULTIPARÂMETROS MODELO 600 OMS(OPTICAL MONITORING SYSTEM) | Produto | SERIE6 | Sonda | Serie 6 | Sonda Serie 6 | Hidrologia | YSI
YSI600-03 | SONDA MULTIPARÂMETROS MODELO 600 OMS(OPTICAL MONITORING SYSTEM) | Produto | SERIE6 | Sonda | Serie 6 | Sonda Serie 6 | Hidrologia | YSI
YSI600-04 | SONDA MULTIPARÂMETROS MODELO 600 OMS(OPTICAL MONITORING SYSTEM) | Produto | SERIE6 | Sonda | Serie 6 | Sonda Serie 6 | Hidrologia | YSI
YSI600-06 | SONDA MULTIPARÂMETROS MODELO 600 OMS(OPTICAL MONITORING SYSTEM) | Produto | SERIE6 | Sonda | Serie 6 | Sonda Serie 6 | Hidrologia | YSI
YSI600QS-01 | SONDA MULTIPARÂMETROS MODELO 600QS | Produto | SERIE6 | Sonda | Serie 6 | Sonda Serie 6 | Hidrologia | YSI
YSI600QS-02 | SONDA MULTIPARÂMETROS MODELO 600QS | Produto | SERIE6 | Sonda | Serie 6 | Sonda Serie 6 | Hidrologia | YSI
YSI600QS-03 | SONDA MULTIPARÂMETROS MODELO 600QS | Produto | SERIE6 | Sonda | Serie 6 | Sonda Serie 6 | Hidrologia | YSI
YSI600QS-04 | SONDA MULTIPARÂMETROS MODELO 600QS | Produto | SERIE6 | Sonda | Serie 6 | Sonda Serie 6 | Hidrologia | YSI
YSI600QS-05 | SONDA MULTIPARÂMETROS MODELO 600QS | Produto | SERIE6 | Sonda | Serie 6 | Sonda Serie 6 | Hidrologia | YSI
YSI600QS-06 | SONDA MULTIPARÂMETROS MODELO 600QS | Produto | SERIE6 | Sonda | Serie 6 | Sonda Serie 6 | Hidrologia | YSI
YSI600QS-08 | SONDA MULTIPARÂMETROS MODELO 600QS | Produto | SERIE6 | Sonda | Serie 6 | Sonda Serie 6 | Hidrologia | YSI
YSI603V2-000 | SONDA MULTIPARÂMETROS MODELO 600XLM-V2 | Produto | SERIE6 | Sonda | Serie 6 | Sonda Serie 6 | Hidrologia | YSI
YSI603V2-001 | SONDA MULTIPARÂMETROS MODELO 600XLM-V2 | Produto | SERIE6 | Sonda | Serie 6 | Sonda Serie 6 | Hidrologia | YSI
YSI603V2-002 | SONDA MULTIPARÂMETROS MODELO 600XLM-V2 | Produto | SERIE6 | Sonda | Serie 6 | Sonda Serie 6 | Hidrologia | YSI
YSI065862V2 | SONDA MULTIPARÂMETROS MODELO 600XLV2 | Produto | SERIE6 | Sonda | Serie 6 | Sonda Serie 6 | Hidrologia | YSI
YSI065863V2 | SONDA MULTIPARÂMETROS MODELO 600XLV2 | Produto | SERIE6 | Sonda | Serie 6 | Sonda Serie 6 | Hidrologia | YSI
YSI065864V2 | SONDA MULTIPARÂMETROS MODELO 600XLV2 | Produto | SERIE6 | Sonda | Serie 6 | Sonda Serie 6 | Hidrologia | YSI
YSI6600V2-2 | SONDA MULTIPARÂMETROS MODELO 6600V2-2D | Produto | SERIE6 | Sonda | Serie 6 | Sonda Serie 6 | Hidrologia | YSI
COT81252 | SONDA MULTIPÁRÂMETROS MODELO PRODSS | Produto | ProDss | Sonda | Serie ProDigital | Sonda Serie ProDigital | Hidrologia | Clean
YSI6820-06 | SONDA MULTIPARÂMETROS MODELO YSI6820-06 COM CABO INTEGRAL DE 10 METROS (BAIXA PROFUNDIDADE) | Produto | SERIE6 | Sonda | Serie 6 | Sonda Serie 6 | Hidrologia | YSI
CEBF00552-00 | SONDA MULTIPARÂMETROS PARA QUALIDADE DE ÁGUA MODELO YSI EXO2 | Produto | EXO (Completa) | Sonda | Serie EXO | Sonda Serie EXO | Hidrologia | YSI
YSIHIDPRO-19 | SONDA MULTIPARÂMETROS PORTÁTIL COM CABO DE 10 METROS. | Produto | PRO20 | Sonda | Serie Pro | Sonda Serie Pro | Hidrologia | YSI
COT44983 | SONDA MULTIPARÂMETROS YSI | Produto | PRODO | Sonda | Serie ProDigital | Sonda Serie ProDigital | Hidrologia | YSI
COT55856 | SONDA MULTIPARAMETROS YSI EXO 1 | Produto | EXO (Completa) | Sonda | Serie EXO | Sonda Serie EXO | Hidrologia | YSI
YSIHIDPRODSS-23 | SONDA MULTIPARÂMETROS YSI PRODSS E CABO DE 04 METROS - COM GPS | Produto | ProDss | Sonda | Serie ProDigital | Sonda Serie ProDigital | Hidrologia | YSI
YSIPRODSS-14M101251 | SONDA MULTIPARÂMETROS YSI PRODSS E CABO DE 04 METROS - COM GPS E PROFUNDIDADE | Produto | ProDss | Sonda | Serie ProDigital | Sonda Serie ProDigital | Hidrologia | YSI
YSIHIDPRODSS-25 | SONDA MULTIPARÂMETROS YSI PRODSS E CABO DE 1 METRO- COM GPS | Produto | ProDss | Sonda | Serie ProDigital | Sonda Serie ProDigital | Hidrologia | YSI
YSIHIDPRODSS-03 | SONDA MULTIPARÂMETROS YSI PRODSS E CABO DE 10 METROS - COM GPS | Produto | ProDss | Sonda | Serie ProDigital | Sonda Serie ProDigital | Hidrologia | YSI
YSIHIDPRODSS-04 | SONDA MULTIPARÂMETROS YSI PRODSS E CABO DE 10 METROS - COM GPS | Produto | ProDss | Sonda | Serie ProDigital | Sonda Serie ProDigital | Hidrologia | YSI
YSIHIDPRODSS-05 | SONDA MULTIPARÂMETROS YSI PRODSS E CABO DE 10 METROS - SEM GPS | Produto | ProDss | Sonda | Serie ProDigital | Sonda Serie ProDigital | Hidrologia | YSI
YSIHIDPRODSS-06 | SONDA MULTIPARÂMETROS YSI PRODSS E CABO DE 10 METROS - SEM GPS | Produto | ProDss | Sonda | Serie ProDigital | Sonda Serie ProDigital | Hidrologia | YSI
YSIHIDPRODSS-26 | SONDA MULTIPARÂMETROS YSI PRODSS E CABO DE 100 METROS | Produto | ProDss | Sonda | Serie ProDigital | Sonda Serie ProDigital | Hidrologia | YSI
YSIHIDPRODSS-20 | SONDA MULTIPARÂMETROS YSI PRODSS E CABO DE 20 METROS - COM GPS | Produto | ProDss | Sonda | Serie ProDigital | Sonda Serie ProDigital | Hidrologia | YSI
YSIHIDPRODSS-18 | SONDA MULTIPARÂMETROS YSI PRODSS E CABO DE 30 METROS - COM GPS | Produto | ProDss | Sonda | Serie ProDigital | Sonda Serie ProDigital | Hidrologia | YSI
YSIHIDPRODSS-10 | SONDA MULTIPARÂMETROS YSI PRODSS E CABO DE 30 METROS COM PROFUNDIDADE - SEM GPS | Produto | ProDss | Sonda | Serie ProDigital | Sonda Serie ProDigital | Hidrologia | YSI
YSIHIDPRODSS-11 | SONDA MULTIPARÂMETROS YSI PRODSS E CABO DE 30 METROS SEM PROFUNDIDADE - SEM GPS | Produto | ProDss | Sonda | Serie ProDigital | Sonda Serie ProDigital | Hidrologia | YSI
YSIHIDPRODSS-01 | SONDA MULTIPARÂMETROS YSI PRODSS E CABO DE 4 METROS - COM GPS | Produto | ProDss | Sonda | Serie ProDigital | Sonda Serie ProDigital | Hidrologia | YSI
YSIHIDPRODSS-02 | SONDA MULTIPARÂMETROS YSI PRODSS E CABO DE 4 METROS - SEM GPS | Produto | ProDss | Sonda | Serie ProDigital | Sonda Serie ProDigital | Hidrologia | YSI
YSIHIDPRODSS-08 | SONDA MULTIPARÂMETROS YSI PRODSS E CABO DE 4 METROS - SEM GPS | Produto | ProDss | Sonda | Serie ProDigital | Sonda Serie ProDigital | Hidrologia | YSI
YSIHIDPRODSS-19 | SONDA MULTIPARÂMETROS YSI PRODSS E CABO DE 4 METROS - SEM GPS | Produto | ProDss | Sonda | Serie ProDigital | Sonda Serie ProDigital | Hidrologia | YSI
YSIHIDPRODSS-09 | SONDA MULTIPARÂMETROS YSI PRODSS E CABO DE 4 METROS COM PROFUNDIDADE - SEM GPS | Produto | ProDss | Sonda | Serie ProDigital | Sonda Serie ProDigital | Hidrologia | YSI
YSIHIDPRODSS-21 | SONDA MULTIPARÂMETROS YSI PRODSSE CABO DE 10 METROS - SEM GPS | Produto | ProDss | Sonda | Serie ProDigital | Sonda Serie ProDigital | Hidrologia | YSI
YSIHIDPRODSS-22 | SONDA MULTIPARÂMETROS YSI PRODSSE CABO DE 30 METROS - SEM GPS | Produto | ProDss | Sonda | Serie ProDigital | Sonda Serie ProDigital | Hidrologia | YSI
YSI599503-03 | SONDA MULTPARAMÉTRICA YSI EXO3 | Produto | EXO | Sonda | Serie EXO | Sonda Serie EXO | Hidrologia | YSI
YSI481038YM | SONDA OPTICA DE UVT-254/SAC DBO, DQO E TOC, 1 A 2 PARAMETROS NO CONTROLADOR, 5 MM | Produto | Sensor | Sonda | Serie IQ SensorNet | Sonda Serie IQ SensorNet | Hidrologia | YSI
YSI481054 | SONDA ÓPTICA NICAVIS PARA MEDIR COD, BOD, NITRATO, NITRITO, UVT-254, TOC, DOC, SAC-254 E TSS PARA SI | Produto | Sensor | Sonda | Serie IQ SensorNet | Sonda Serie IQ SensorNet | Hidrologia | YSI
YSI605471 | SONDA PH100 - INCLUSO CABO 1,00 METRO, PROBES E MALETA DE TRANSPORTE | Produto | PH100 | Sonda | Serie EcoSense | Sonda Serie EcoSense | Hidrologia | YSI
YSI605472 | SONDA PH100 - INCLUSO CABO 4,00 METROS, PROBES E MALETA DE TRANSPORTE | Produto | PH100 | Sonda | Serie EcoSense | Sonda Serie EcoSense | Hidrologia | YSI
CEBF00409-00 | SONDA PORTÁTIL COM KIT DE CALIBRAÇÃO - PEDIDO: 4500172794 (SAMARCO) - ITEM 04 | Produto | EXO (Completa) | Sonda | Serie EXO | Sonda Serie EXO | Hidrologia | YSI
YSI610154-10 | SONDA PRO SWAP LOGGER CABO DE CAMPO ABSOLUTO DE 10 METROS COM 1 PORTA UNIVERSAL - SEM BATERIA | Produto | PROSWAP | Sonda | Serie ProDigital | Sonda Serie ProDigital | Hidrologia | YSI
YSI610155-20 | SONDA PRO SWAP LOGGER CABO DE CAMPO ABSOLUTO DE 20 METROS COM 1 PORTA UNIVERSAL - SEM BATERIA | Produto | PROSWAP | Sonda | Serie ProDigital | Sonda Serie ProDigital | Hidrologia | YSI
YSI610154-4 | SONDA PRO SWAP LOGGER CABO DE CAMPO ABSOLUTO DE 4 METROS COM 1 PORTA UNIVERSAL - SEM BATERIA | Produto | PROSWAP | Sonda | Serie ProDigital | Sonda Serie ProDigital | Hidrologia | YSI
YSI610155-50 | SONDA PRO SWAP LOGGER CABO DE CAMPO ABSOLUTO DE 50 METROS COM 1 PORTA UNIVERSAL - SEM BATERIA | Produto | PROSWAP | Sonda | Serie ProDigital | Sonda Serie ProDigital | Hidrologia | YSI
YSI610151-10 | SONDA PRO SWAP LOGGER CABO DE CAMPO DE 10 METROS COM 1 PORTA UNIVERSAL - ABSOLUTO | Produto | PROSWAP | Sonda | Serie ProDigital | Sonda Serie ProDigital | Hidrologia | YSI
YSI610152-20 | SONDA PRO SWAP LOGGER CABO DE CAMPO DE 20 METROS COM 1 PORTA UNIVERSAL - ABSOLUTO | Produto | PROSWAP | Sonda | Serie ProDigital | Sonda Serie ProDigital | Hidrologia | YSI
YSI610151-4 | SONDA PRO SWAP LOGGER CABO DE CAMPO DE 4 METROS COM 1 PORTA UNIVERSAL - ABSOLUTO | Produto | PROSWAP | Sonda | Serie ProDigital | Sonda Serie ProDigital | Hidrologia | YSI
YSI610153-10 | SONDA PRO SWAP LOGGER CABO DE CAMPO VENTILADO DE 10 METROS COM 1 PORTA UNIVERSAL - SEM BATERIA | Produto | PROSWAP | Sonda | Serie ProDigital | Sonda Serie ProDigital | Hidrologia | YSI
YSI627350-10 | SONDA TEMPERATURA E OXIGENIO DISSOLVIDO ÓTICO,RTU,CABO 10 METROS | Produto | Sonda RTU | Sonda | Serie ODO-RTU | Sonda Serie ODO-RTU | Hidrologia | YSI
YSI627350-20 | SONDA TEMPERATURA E OXIGENIO DISSOLVIDO ÓTICO,RTU,CABO 20 METROS | Produto | Sonda RTU | Sonda | Serie ODO-RTU | Sonda Serie ODO-RTU | Hidrologia | YSI
YSI627350-4 | SONDA TEMPERATURA E OXIGENIO DISSOLVIDO ÓTICO,RTU,CABO 4 METROS | Produto | Sonda RTU | Sonda | Serie ODO-RTU | Sonda Serie ODO-RTU | Hidrologia | YSI
COT27211 | KIT DE AMOSTRAGEM DE BAIXA VAZÃO | Produto | MP20 | Sonda | Portátil | Sonda Portátil | Remediação | QED
QEDMP20 | ANALISADOR MULTIPARÂMETROS MODELO MP20 | Produto | MP20 | Sonda | Portátil | Sonda Portátil | Remediação | QED
QEDMP20D | INSTRUMENTO PARA ANÁLISE DO FLUXO MODELO MP20 COM DOWNLOAD | Produto | MP20 | Sonda | Portátil | Sonda Portátil | Remediação | QED
QEDMP20D-1283 | CELULA DE FLUXO MOD. MP20 (S/N MP20D-1283) | Produto | MP20 | Sonda | Portátil | Sonda Portátil | Remediação | QED
QEDMP20DT | MP20DT - CÉLULA DE FLUXO COM DOWNLOAD E TURBIDEZ | Produto | MP20 | Sonda | Portátil | Sonda Portátil | Remediação | QED
YSI055225 | SONDA YSI 55 - OXIGÊNIO E TEMPERATURA (CABO 25FT - 7,62M) | Produto | YSI55 | Sonda | Serie Lab & Field | Sonda Serie Lab & Field | Hidrologia | YSI
YSI055250 | SONDA YSI 55 - OXIGÊNIO E TEMPERATURA (CABO 50FT - 15,24M) | Produto | YSI55 | Sonda | Serie Lab & Field | Sonda Serie Lab & Field | Hidrologia | YSI
YSI006004 | SONDA YSI 60 LEITURA DE PH E TEMPERATURA CABO DE 100FT (30,5M) | Produto | YSI60 | Sonda | Serie Lab & Field | Sonda Serie Lab & Field | Hidrologia | YSI
YSI006001 | SONDA YSI 60 LEITURA DE PH E TEMPERATURA CABO DE 10FT (3M) | Produto | YSI60 | Sonda | Serie Lab & Field | Sonda Serie Lab & Field | Hidrologia | YSI
YSI006002 | SONDA YSI 60 LEITURA DE PH E TEMPERATURA CABO DE 25FT (7,6M) | Produto | YSI60 | Sonda | Serie Lab & Field | Sonda Serie Lab & Field | Hidrologia | YSI
YSI006003 | SONDA YSI 60 LEITURA DE PH E TEMPERATURA CABO DE 50FT (15,2M) | Produto | YSI60 | Sonda | Serie Lab & Field | Sonda Serie Lab & Field | Hidrologia | YSI
YSI63630OEM | SONDA YSI 600R COM CABO INTEGRAL DE 7,6 METROS | Produto | SERIE6 | Sonda | Serie 6 | Sonda Serie 6 | Hidrologia | YSI
YSI038500 | SONDA YSI 85 (10´/ 3,04 M) LEITURA DE OD,SALINIDADE,TEMPERATURA,CONDUTIVIDADE | Produto | YSI85 | Sonda | Serie Lab & Field | Sonda Serie Lab & Field | Hidrologia | YSI
YSI058500 | SONDA YSI 85 LEITURA DE OD,SALINIDADE,TEMPERATURA, CONDUTIVIDADE | Produto | YSI85 | Sonda | Serie Lab & Field | Sonda Serie Lab & Field | Hidrologia | YSI
YSI599501-01 | SONDA YSI EXO1 - ATÉ 10 METROS PROFUNDIDADE, 4 PORTAS | Produto | EXO | Sonda | Serie EXO | Sonda Serie EXO | Hidrologia | YSI
COT71040 | SONDA YSI EXO1 - ATÉ 10 METROS PROFUNDIDADE, 4 PORTAS (COM MALETA RÍGIDA) | Produto | EXO (Completa) | Sonda | Serie EXO | Sonda Serie EXO | Hidrologia | YSI
YSI599501-02 | SONDA YSI EXO1 - ATÉ 100 METROS PROFUNDIDADE, 4 PORTAS | Produto | EXO | Sonda | Serie EXO | Sonda Serie EXO | Hidrologia | YSI
YSI599501-02C | SONDA YSI EXO1 - ATÉ 100 METROS PROFUNDIDADE, 4 PORTAS | Produto | EXO | Sonda | Serie EXO | Sonda Serie EXO | Hidrologia | YSI
YSI599501-03 | SONDA YSI EXO1 - ATÉ 250 METROS PROFUNDIDADE, 4 PORTAS | Produto | EXO | Sonda | Serie EXO | Sonda Serie EXO | Hidrologia | YSI
YSI599502-01 | SONDA YSI EXO2 - ATÉ 10 METROS PROFUNDIDADE, 6 PORTAS, 1 WIPER | Produto | EXO | Sonda | Serie EXO | Sonda Serie EXO | Hidrologia | YSI
YSI599502-01C | SONDA YSI EXO2 - ATÉ 10 METROS PROFUNDIDADE, 6 PORTAS, 1 WIPER | Produto | EXO | Sonda | Serie EXO | Sonda Serie EXO | Hidrologia | YSI
YSI599502-02 | SONDA YSI EXO2 - ATÉ 100 METROS PROFUNDIDADE, 6 PORTAS, 1 WIPER | Produto | EXO | Sonda | Serie EXO | Sonda Serie EXO | Hidrologia | YSI
YSI599502-02C | SONDA YSI EXO2 - ATÉ 100 METROS PROFUNDIDADE, 6 PORTAS, 1 WIPER | Produto | EXO | Sonda | Serie EXO | Sonda Serie EXO | Hidrologia | YSI
YSI599502-03 | SONDA YSI EXO2 - ATÉ 250 METROS PROFUNDIDADE, 6 PORTAS, 1 WIPER | Produto | EXO | Sonda | Serie EXO | Sonda Serie EXO | Hidrologia | YSI
YSI599502-03C | SONDA YSI EXO2 - ATÉ 250 METROS PROFUNDIDADE, 6 PORTAS, 1 WIPER | Produto | EXO | Sonda | Serie EXO | Sonda Serie EXO | Hidrologia | YSI
YSI577502-02 | SONDA YSI EXO2S - SEM BATERIA - PROFUNDIDADE 100M - 7 PORTAS | Produto | EXO | Sonda | Serie EXO | Sonda Serie EXO | Hidrologia | YSI
YSI577502-01 | SONDA YSI EXO2S - SEM BATERIA - PROFUNDIDADE 10M - 7 PORTAS | Produto | EXO | Sonda | Serie EXO | Sonda Serie EXO | Hidrologia | YSI
YSIHIDEXO3-05 | SONDA YSI EXO3 - ATE 100 METROS PROFUNDIDADE | Produto | EXO (Completa) | Sonda | Serie EXO | Sonda Serie EXO | Hidrologia | YSI
YSI577503-02 | SONDA YSI EXO3S - SEM BATERIA - PROFUNDIDADE 100M - 5 PORTAS | Produto | EXO | Sonda | Serie EXO | Sonda Serie EXO | Hidrologia | YSI
YSI30M-100 | SONDA YSI30 LEITURA DE CONDUTIVIDADE E TEMPERATURA CABO DE 100FT - 30,5 METROS | Produto | YSI30 | Sonda | Serie Lab & Field | Sonda Serie Lab & Field | Hidrologia | YSI
YSI030130 | SONDA YSI30 LEITURA DE CONDUTIVIDADE E TEMPERATURA CABO DE 10FT-3 METROS | Produto | YSI30 | Sonda | Serie Lab & Field | Sonda Serie Lab & Field | Hidrologia | YSI
YSI030140 | SONDA YSI30 LEITURA DE CONDUTIVIDADE E TEMPERATURA CABO DE 25FT-7,5 METROS | Produto | YSI30 | Sonda | Serie Lab & Field | Sonda Serie Lab & Field | Hidrologia | YSI
YSI030150 | SONDA YSI30 LEITURA DE CONDUTIVIDADE E TEMPERATURA CABO DE 50FT-15,2 METROS | Produto | YSI30 | Sonda | Serie Lab & Field | Sonda Serie Lab & Field | Hidrologia | YSI
YSI85-100 | SONDA YSI85 100" / 30 M LEITURA DE OD | Produto | YSI85 | Sonda | Serie Lab & Field | Sonda Serie Lab & Field | Hidrologia | YSI
YSI85-25 | SONDA YSI85 25" / 7,5 M LEITURA DE OD | Produto | YSI85 | Sonda | Serie Lab & Field | Sonda Serie Lab & Field | Hidrologia | YSI
YSI85-50 | SONDA YSI85 50" / 15 M LEITURA DE OD | Produto | YSI85 | Sonda | Serie Lab & Field | Sonda Serie Lab & Field | Hidrologia | YSI
YSISONDA | SONDA YSI95 | Produto | YSI85 | Sonda | Serie Lab & Field | Sonda Serie Lab & Field | Hidrologia | YSI
CEBF00544-00 | SONDAS MULTIPARAMÉTRICAS | Produto | EXO (Completa) | Sonda | Serie EXO | Sonda Serie EXO | Hidrologia | YSI
COT40156 | SONDAS MULTIPARAMÉTRICAS COM QUATRO PORTAS ÓTICAS | Produto | Pro Quattro | Sonda | Serie Pro | Sonda Serie Pro | Hidrologia | YSI
YSIHIDEXO3-01 | SONDAS MULTIPARAMETRICAS EXO3 | Produto | EXO (Completa) | Sonda | Serie EXO | Sonda Serie EXO | Hidrologia | YSI
CEBF00545-00 | SONDAS MULTIPARÃMETROS EXO1 (COMPLETA) | Produto | EXO (Completa) | Sonda | Serie EXO | Sonda Serie EXO | Hidrologia | YSI
SON-IQXP | SONTEK IQ PIPE | Produto | IQ PIPE | Medidor de Vazão | Fixo | Medidor de Vazão Fixo | Hidrologia | SON
CEBD01886-00 | SOPRADOR DE CANAL LATERAL 2BH19007AH36 (BLOWER) | Insumo | Diversos | Outros | Diversos | Outros Diversos | Diversos | Clean
CEBD00940-00 | SPIRAL TUBE 1/4 | Insumo | Diversos | Outros | Diversos | Outros Diversos | Diversos | Clean
CEBD01841-00 | SPIRALDUTO PLASTICO 1/2 PT | Insumo | Diversos | Outros | Diversos | Outros Diversos | Diversos | Clean
TREIN-STARTUP-HID | STARTUP E TREINAMENTO - HIDROLOGIA | Serviço | Treinamento | Diversos | Diversos | Diversos Diversos | Diversos | Clean
ISC60-2964-030 | SUBSTITUIÇÃO DA FONTE DE ALIMENTAÇÃO | Reposição | Acessório | Amostrador | Diversos | Amostrador Diversos | Hidrologia | ISCO
CEBD01709-00 | SUMASTIC 228 ALUMINIO -C MP. B | Insumo | Diversos | Outros | Diversos | Outros Diversos | Diversos | Clean
CEBD01708-00 | SUMASTIC 228 ALUMINIO CO MP. A | Insumo | Diversos | Outros | Diversos | Outros Diversos | Diversos | Clean
CEBD01101-00 | SUMATANE 355 CINZA | Insumo | Diversos | Outros | Diversos | Outros Diversos | Diversos | Clean
CEBD00576-00 | SUMATANE 355 COMPOSTO B | Insumo | Diversos | Outros | Diversos | Outros Diversos | Diversos | Clean
YSI069236 | SUPORTE ANTI-CHOQUE PARA PLACA PRINCIPAL | Reposição | Acessório | Sonda | Portátil | Sonda Portátil | Hidrologia | YSI
CEBD03135-00 | SUPORTE ARTICULADO PARA TV LED 20 A 43 POL | Insumo | Diversos | Outros | Diversos | Outros Diversos | Diversos | Clean
CEBD01422-00 | SUPORTE COM PORCA | Insumo | Diversos | Outros | Diversos | Outros Diversos | Diversos | Clean
SON24-0246 | SUPORTE DA ANTENA DE RÁDIO M9 | Reposição | Acessório | Medidor de Vazão | Portátil | Medidor de Vazão Portátil | Hidrologia | SON
YSI055213 | SUPORTE DA PLACA DO TECLADO DE HANDHELD YSI | Reposição | Acessório | Sonda | Portátil | Sonda Portátil | Hidrologia | YSI
ISC60-3004-143 | SUPORTE DE CALIBRAÇÃO DE SENSOR ULTRASSÔNICO - TELEDYNE ISCO | Reposição | Acessório | Amostrador | Diversos | Amostrador Diversos | Hidrologia | ISCO
YSI605170 | SUPORTE DE ELETRODO PH/ORP | Reposição | Acessório | Sonda | Portátil | Sonda Portátil | Hidrologia | YSI
CEBF00617-00 | SUPORTE DE FIXAÇÃO DE MEDIDOR DE NÍVEL SUBMERSO | Reposição | Acessório | Outros | Diversos | Outros Diversos | Diversos | Clean
ISC20-9902-138 | SUPORTE DE FIXAÇÃO DO INDICADOR DE UMIDADE GLS | Reposição | Acessório | Amostrador | Diversos | Amostrador Diversos | Hidrologia | ISCO
DAANILEMB | SUPORTE DE FIXAÇÃO LATERAL PARA SENSOR DE NÍVEL TIPO RADAR MODELO NILE | Produto | Acessório | Metereologia | Fixo | Metereologia Fixo | Hidrologia | YSI
CEBC00409-00 | SUPORTE DE FIXAÇÃO PARA A CAIXA DE CONEXÃO DO TUBO | Produto | Estação | Monitoramento | Fixo | Monitoramento Fixo | Hidrologia | Clean
DAAH3791M | SUPORTE DE FIXAÇÃO PARA MONTAGEM DE PIRANÔMETRO MODELO H3791 - WATERLOG | Produto | Acessório | Metereologia | Fixo | Metereologia Fixo | Hidrologia | YSI
ISS1891026-02 | SUPORTE DE MONTAGEM DOS SENSORES MAXIMET GMX - GILL | Produto | Acessório | Metereologia | Fixo | Metereologia Fixo | Hidrologia | YSI
DAAH227M | SUPORTE DE MONTAGEM PARA PAINEIS SOLARES - WATERLOG | Produto | Acessório | Metereologia | Fixo | Metereologia Fixo | Hidrologia | YSI
DAAH250MOUNT | SUPORTE DE MONTAGEM PERSONALIZADO PARA CAIXA SELADA H250 | Produto | Acessório | Metereologia | Fixo | Metereologia Fixo | Hidrologia | YSI
YSI109320Y | SUPORTE DE SENSOR ÚNICO EH/U 170 - PARA FIXAÇÃO DO SENSOR DO SISTEMA IQ SENSORNET DE ANALISES MULTIP | Reposição | Sensor | Painel controlador | Diversos | Painel controlador Diversos | Hidrologia | YSI
ISC60-3234-022 | SUPORTE DO ROLO DE IMPRESSÃO PARA SERIE 4200 | Reposição | Acessório | Amostrador | Diversos | Amostrador Diversos | Hidrologia | ISCO
ISC60-3208-001 | SUPORTE EM AÇO INOX PARA FIXAÇÃO DO SENSOR DE PH | Reposição | Acessório | Amostrador | Diversos | Amostrador Diversos | Hidrologia | ISCO
SON24-0208 | SUPORTE EM AÇO INOXIDÁVEL PARA MONTAGEM DO MEDIDOR DE VAZÃO SONTEK IQ | Reposição | Acessório | Medidor de Vazão | Portátil | Medidor de Vazão Portátil | Hidrologia | SON
COT108682-SPS | SUPORTE EM AÇO INOXIDÁVEL PARA PLACAS SOLARES (SEM FURAÇÃO) PARA UMR FLUTUANTE CEB | Produto | Acessório | Monitoramento | Fixo | Monitoramento Fixo | Hidrologia | Clean
CEBD00800-00 | SUPORTE EXTINTOR 2 KG | Insumo | Diversos | Outros | Diversos | Outros Diversos | Diversos | Clean
CEBD01027-00 | SUPORTE FIO DENTAL PARA 2 DISJUNTORES. | Insumo | Diversos | Outros | Diversos | Outros Diversos | Diversos | Clean
SON24-0324 | SUPORTE FIXAÇÃO DO SENSOR FLOW TRACKER 2 NA HASTE HEXAGONAL | Reposição | Acessório | Medidor de Vazão | Portátil | Medidor de Vazão Portátil | Hidrologia | SON
SON24-0066 | SUPORTE FIXAÇÃO DO SENSOR FLOW TRACKER 2 NA HASTE REDONDA | Reposição | Acessório | Medidor de Vazão | Portátil | Medidor de Vazão Portátil | Hidrologia | SON
YSI481073Y | SUPORTE FIXAÇÃO HORIZONTAL UV/VIS IQ SENSOR NET | Reposição | Sensor | Painel controlador | Diversos | Painel controlador Diversos | Hidrologia | YSI
COT95244/9 | SUPORTE FIXAÇÃO METALICO TIPO TUBO | Produto | Amostrador | Amostrador Refrigerado | Fixo | Amostrador Refrigerado Fixo | Hidrologia | YSI
COT95244/6 | SUPORTE FIXAÇÃO P/ ANALISADOR MULTIPARAMETRO | Produto | Amostrador | Amostrador Refrigerado | Fixo | Amostrador Refrigerado Fixo | Hidrologia | YSI
COT95244/2 | SUPORTE FIXAÇÃO TIPO GUINCHO | Produto | Amostrador | Amostrador Refrigerado | Fixo | Amostrador Refrigerado Fixo | Hidrologia | YSI
ISC60-4703-081 | SUPORTE FIXAÇÃO TRASEIRA DO AMOSTRADOR ISCO MODELO 4700 | Reposição | Acessório | Amostrador | Diversos | Amostrador Diversos | Hidrologia | ISCO
CEBC00101-00 | SUPORTE FIXO EM INOX PARA PAINEL SOLAR | Produto | Acessório | Diversos | Diversos | Diversos Diversos | Diversos | Clean
ISC60-3214-159 | SUPORTE IMPRESSORA SÉRIE 4200 | Reposição | Acessório | Amostrador | Diversos | Amostrador Diversos | Hidrologia | ISCO
CEBF00252-00 | SUPORTE METÁLICO | Insumo | Diversos | Outros | Diversos | Outros Diversos | Diversos | Clean
COT108682-SMS | SUPORTE METÁLICO PARA SONDA MULTIPARÂMETRO CEB | Produto | Estação | Monitoramento | Fixo | Monitoramento Fixo | Hidrologia | Clean
CEBF00805-00 | SUPORTE PARA ANTENA GNSS COMPLETO PARA M9 | Reposição | Acessório | Medidor de Vazão | Portátil | Medidor de Vazão Portátil | Hidrologia | Clean
YSI603069 | SUPORTE PARA CINTO PARA DISPLAY YSI - MODELO 3069 | Reposição | Acessório | Sonda | Portátil | Sonda Portátil | Hidrologia | YSI
YSI599676 | SUPORTE PARA ESCOVA DE LIMPEZA DOS ANALISADORES MULTIPARÂMETROS MODELOS EXO 2 E 3 | Reposição | Acessório | Sonda | Portátil | Sonda Portátil | Hidrologia | YSI
CEBD01389-00 | SUPORTE PARA EXAUSTOR 300 MM GALVANIZADO | Insumo | Diversos | Outros | Diversos | Outros Diversos | Diversos | Clean
SON6047-01026 | SUPORTE PARA FIXAÇÃO ARGONAUT SW | Reposição | Acessório | Medidor de Vazão | Portátil | Medidor de Vazão Portátil | Hidrologia | SON
YSI655629 | SUPORTE PARA FIXAÇÃO DA ESPONJA DE LIMPADOR DE SENSOR ÓTICO | Reposição | Acessório | Sonda | Portátil | Sonda Portátil | Hidrologia | YSI
SON24-0204 | SUPORTE PARA FIXAÇÃO DO MEDIDOR DE VAZÃO PARA CANAL MODELO IQ | Reposição | Acessório | Medidor de Vazão | Portátil | Medidor de Vazão Portátil | Hidrologia | SON
ISC60-3204-029 | SUPORTE PARA FIXAÇÃO DO SENSOR DE VAZÃO POR ÁREA X VELOCIDADE. | Reposição | Acessório | Medidor de Vazão | Portátil | Medidor de Vazão Portátil | Hidrologia | ISCO
ISC60-2003-615 | SUPORTE PARA FIXAÇÃO DO SENSOR NA PAREDE | Reposição | Acessório | Amostrador | Diversos | Amostrador Diversos | Hidrologia | ISCO
ISC60-4703-074 | SUPORTE PARA O SENSOR DE TEMPERATURA DO AMOSTRADOR AUTOMÁTICO ISCO 4700 | Reposição | Acessório | Amostrador | Diversos | Amostrador Diversos | Hidrologia | ISCO
CSBCM100 | SUPORTE PARA PLUVIOMETROS MODELOS CS700, CS700H, TB4 E TB4MM; | Produto | Acessório | Metereologia | Fixo | Metereologia Fixo | Hidrologia | Campbell
CPB00040 | SUPORTE PARA RF 401 - CAMPBELL | Produto | Acessório | Metereologia | Fixo | Metereologia Fixo | Hidrologia | Campbell
CEBF00054-00 | SUPORTE PARA SENSOR ÁREA-VELOCIDADE ISCO | Produto | Acessório | Telemetria | Fixo | Telemetria Fixo | Hidrologia | Clean
001690 | SUPORTE PARA SENSOR DUPLO EH2/U 170 IQ SENSOR NET | Reposição | Acessório | Painel controlador | Diversos | Painel controlador Diversos | Hidrologia | YSI
001694 | SUPORTE PARA SENSOR DUPLO EH2/U 170 IQ SENSOR NET | Produto | Acessório | Painel controlador | Fixo | Painel controlador Fixo | Hidrologia | YSI
YSI109813Y | SUPORTE PARA SENSORES IDS PARA INSTRUMENTOS YSI MULTILAB | Reposição | Acessório | Sonda | Portátil | Sonda Portátil | Hidrologia | YSI
ISC69-2003-599 | SUPORTE PARA SUSPENSÃO DE EQUIPAMENTOS ISCO | Reposição | Acessório | Amostrador | Diversos | Amostrador Diversos | Hidrologia | ISCO
CEBD00757-00 | SUPORTE PARA TRILHO 45° | Insumo | Diversos | Diversos | Diversos | Diversos Diversos | Diversos | Clean
001983 | SUPORTE PARA USO DE PILHAS TIPO DPARA DURATRACKLER - TELEDYNE ISCO | Reposição | Acessório | Amostrador | Diversos | Amostrador Diversos | Hidrologia | ISCO
ISC60-4804-024 | SUPORTE PARA USO DE PILHAS TIPO DPARA DURATRACKLER - TELEDYNE ISCO | Reposição | Acessório | Amostrador | Diversos | Amostrador Diversos | Hidrologia | ISCO
ISC60-4364-003 | SUPORTE PERMANENTE PARA SENSOR LASERFLOW | Reposição | Acessório | Amostrador | Diversos | Amostrador Diversos | Hidrologia | ISCO
YSI066265 | SUPORTE PLACA SONDA SÉRIE 6 | Reposição | Acessório | Sonda | Portátil | Sonda Portátil | Hidrologia | YSI
CEBB00388-00 | SUPORTE ROLDANA CONTRAPESO INOX #1/4" X 195 X 115MM | Insumo | Diversos | Diversos | Diversos | Diversos Diversos | Diversos | Clean
CEBD00441-00 | SUPRESSOR SURTO COAXIAL | Insumo | Diversos | Outros | Diversos | Outros Diversos | Diversos | Clean
CEBF00808-00 | SWITCH 8 PORTAS 10/100/1000 GIGABIT ESPECIFICAÇÕES | Insumo | Diversos | Diversos | Diversos | Diversos Diversos | Diversos | Clean
CEBD03132-00 | SWITCH 8 PORTAS TP-LINK DETECÇÃO DE AMÔNIA | Insumo | Diversos | Diversos | Diversos | Diversos Diversos | Diversos | Clean
SON-TABLET | TABLET PARA MEDIÇÃO DE VAZÃO | Produto | DataLogger | Medidor de Vazão | Portátil | Medidor de Vazão Portátil | Hidrologia | SON
CEBD01439-00 | TAMBOR DE AÇO COM TAMPA REMOVÍVEL 200 LITROS | Insumo | Diversos | Diversos | Diversos | Diversos Diversos | Diversos | Clean
CEBF00755-00 | TAMBOR PLASTICO - 57L | Insumo | Diversos | Diversos | Diversos | Diversos Diversos | Diversos | Clean
CEBD01114-00 | TAMPA AP PA SAK 16 | Insumo | Diversos | Diversos | Diversos | Diversos Diversos | Diversos | Clean
CEBC00451-01 | TAMPA CENTRAL DO CESTO #1,5 MM | Insumo | Diversos | Diversos | Diversos | Diversos Diversos | Diversos | Clean
CEBD03637-00 | TAMPA CIRCULAR EM FIBRA DE VIDRO PARA RESERVATÓRIO DE CAPACIDADE 10.000 L | Insumo | Diversos | Diversos | Diversos | Diversos Diversos | Diversos | Clean
ISC60-2004-034 | TAMPA CONECTOR MACHO SENSOR ÁREA X VELOCIDADE 2150 | Reposição | Acessório | Amostrador | Diversos | Amostrador Diversos | Hidrologia | ISCO
YSI063089 | TAMPA CONECTOR SONDAS SÉRIES 6 | Reposição | Acessório | Sonda | Portátil | Sonda Portátil | Hidrologia | YSI
ISC60-2003-168 | TAMPA CONJUNTO CONECTOR AREA X VELOCIDADE 2150 | Reposição | Acessório | Amostrador | Diversos | Amostrador Diversos | Hidrologia | ISCO
YSI605796 | TAMPA COPO CALIBRAÇÃO/ARMAZENAMENTO SONDA PROFESSIONAL PLUS/PROQUATRO | Reposição | Acessório | Sonda | Portátil | Sonda Portátil | Hidrologia | YSI
YSI605294 | TAMPA COPO DE CALIBRAÇÃO/TRANSPORTE | Reposição | Acessório | Sonda | Portátil | Sonda Portátil | Hidrologia | YSI
CEBD00927-00 | TAMPA D-UK 2,5 CINZA | Insumo | Diversos | Diversos | Diversos | Diversos Diversos | Diversos | Clean
CEBD00929-00 | TAMPA D-UK 4/10 CINZA | Insumo | Diversos | Diversos | Diversos | Diversos Diversos | Diversos | Clean
YSI116555 | TAMPA DA BATERIA DO DISPLAY DA SONDA MULTIPARÂMETROS EXO | Reposição | Acessório | Sonda | Portátil | Sonda Portátil | Hidrologia | YSI
YSI116505 | TAMPA DA BATERIA DO DISPLAY DOS ANALISADORES MULTIPARÂMETROS MOD. 556, 650MDS, 55 | Reposição | Acessório | Sonda | Portátil | Sonda Portátil | Hidrologia | YSI
CEBC00653-00 | TAMPA DA BOIA | Insumo | Diversos | Diversos | Diversos | Diversos Diversos | Diversos | Clean
ISC60-4704-036 | TAMPA DA BOMBA DO AMOSTRADOR 4700 | Reposição | Acessório | Amostrador | Diversos | Amostrador Diversos | Hidrologia | ISCO
YSI626835 | TAMPA DA ENTRADA USB DO DISPLAY DO ANALISADOR MULTIPARÂMETROS MODELO PRODSS | Reposição | Acessório | Sonda | Portátil | Sonda Portátil | Hidrologia | YSI
CEBC00453-00 | TAMPA DE ENCHIMENTO DO CESTO #1,5 MM | Insumo | Diversos | Diversos | Diversos | Diversos Diversos | Diversos | Clean
CEBF00423-00 | TAMPA DE INOX DO VAPOR CLEAN | Insumo | Diversos | Diversos | Diversos | Diversos Diversos | Diversos | Fabricante
ISC149-1001-00 | TAMPA DE METAL DO CONECTOR DO SENSOR DO MEDIDOR DE VAZÃO 4250. | Reposição | Acessório | Medidor de Vazão | Portátil | Medidor de Vazão Portátil | Hidrologia | ISCO
ISC299-0484-07 | TAMPA DE PLÁSTICO PARA GARRAFAS DE 1 L DO AMOSTRADOR AUTOMÁTICO | Reposição | Acessório | Amostrador | Diversos | Amostrador Diversos | Hidrologia | ISCO
CEBC00004-00 | TAMPA DE POÇO DE MONITORAMENTO E-145 | Insumo | Diversos | Diversos | Diversos | Diversos Diversos | Diversos | Clean
CEBF00001-00 | TAMPA DE POÇO DE MONITORAMENTO P-150 | Insumo | Diversos | Diversos | Diversos | Diversos Diversos | Diversos | Clean
CEBFSA00025 | TAMPA DE POÇO DE MONITORAMENTO P-150 | Insumo | Diversos | Diversos | Diversos | Diversos Diversos | Diversos | Clean
CEBD00101-00 | TAMPA DE POLIPROPILENO DA CAIXA MARFINITE | Insumo | Diversos | Diversos | Diversos | Diversos Diversos | Diversos | Clean
ISC68-4700-101 | TAMPA DE PROTEÇÃO DA BOMBA PERISTALTICA DOS AMOSTRADORES 4700 E 5800 | Reposição | Acessório | Amostrador | Diversos | Amostrador Diversos | Hidrologia | ISCO
ISC60-3704-029 | TAMPA DO AMOSTRADOR 3700 | Reposição | Acessório | Amostrador | Diversos | Amostrador Diversos | Hidrologia | ISCO
YSI116535 | TAMPA DO COMPARTIMENTO DE PILHAS DO ANALISADOR MULTIPARÂMETROS MODELO PRODSS | Reposição | Acessório | Sonda | Portátil | Sonda Portátil | Hidrologia | YSI
YSI116522 | TAMPA DO COMPARTIMENTO DE PILHAS DO DISPLAY PARA ANALISADORES MULTIPARÂMETROS PRO SERIES | Reposição | Acessório | Sonda | Portátil | Sonda Portátil | Hidrologia | YSI
YSI055244 | TAMPA DO COMPARTIMENTO DE PILHAS DO DISPLAY PARA ANALISADORES MULTIPARÂMETROS YSI | Reposição | Acessório | Sonda | Portátil | Sonda Portátil | Hidrologia | YSI
SON24-0261 | TAMPA DO COMPARTIMENTO DE PILHAS PARA ANALISADOR MULTIPARÂMETROS MODELO CASTAWAY-CTD. | Reposição | Acessório | Medidor de Vazão | Portátil | Medidor de Vazão Portátil | Hidrologia | SON
YSI119078 | TAMPA DO COMPARTIMENTO PILHAS DOS ANALISADORES MULTIPARÂMETROS MODELO EXO 2 E 3 | Reposição | Acessório | Sonda | Portátil | Sonda Portátil | Hidrologia | YSI
ISC149-1000-00 | TAMPA DO CONECTOR PARA ALIMENTAÇÃO 4210 | Reposição | Acessório | Amostrador | Diversos | Amostrador Diversos | Hidrologia | ISCO
ISC60-3703-252 | TAMPA DO DESSECANTE DO AMOSTRADOR AUTOMÁTICO 3700 | Reposição | Acessório | Amostrador | Diversos | Amostrador Diversos | Hidrologia | ISCO
ISC60-3704-021 | TAMPA DO DETECTOR DE LÍQUIDO DO COLETOR AUTOMÁTICO MODELO GLS E GLACIER | Reposição | Acessório | Amostrador | Diversos | Amostrador Diversos | Hidrologia | ISCO
ISC60-4703-011 | TAMPA DO DETECTOR DE LÍQUIDO DO COLETOR AUTOMATICO MODELO ISCO 5800 E 4700 | Reposição | Acessório | Amostrador | Diversos | Amostrador Diversos | Hidrologia | ISCO
ISC60-9003-294 | TAMPA DO DRENO AMOSTRADORES 6700/6712 | Reposição | Acessório | Amostrador | Diversos | Amostrador Diversos | Hidrologia | ISCO
YSI062678 | TAMPA DO FUNDO DO COPO DE CAMPO SONDA 6600 | Reposição | Acessório | Sonda | Portátil | Sonda Portátil | Hidrologia | YSI
CEBB00421-00 | TAMPA DO RALO QUADRADO | Insumo | Diversos | Diversos | Diversos | Diversos Diversos | Diversos | Clean
CEBB00422-00 | TAMPA DO RALO REDONDO | Insumo | Diversos | Diversos | Diversos | Diversos Diversos | Diversos | Clean
CEBC00608-00 | TAMPA DO TOLDO | Insumo | Diversos | Diversos | Diversos | Diversos Diversos | Diversos | Clean
ISC29-9033-400 | TAMPA EM POLIETILENO PARA GARRAFAS DO COLETOR AUTOMÁTICO | Reposição | Acessório | Amostrador | Diversos | Amostrador Diversos | Hidrologia | ISCO
AMS404.59 | TAMPA EM SST | Produto | Ferramental | Diversos | Diversos | Diversos Diversos | Diversos | AMS
CEBD00637-00 | TAMPA FINAL ASK1 USK - 2,5 - RDG P/ BORNE FUSIVEL | Insumo | Diversos | Diversos | Diversos | Diversos Diversos | Diversos | Clean
ISC60-3213-229 | TAMPA FINAL DO CARRETEL DE PAPEL | Reposição | Acessório | Amostrador | Diversos | Amostrador Diversos | Hidrologia | ISCO
CEBD00762-00 | TAMPA FINAL USK PARA BORNE 2,5MM | Insumo | Diversos | Diversos | Diversos | Diversos Diversos | Diversos | Clean
CEBD00764-00 | TAMPA FINAL USK PARA BORNE 4,0/10,0MM | Insumo | Diversos | Diversos | Diversos | Diversos Diversos | Diversos | Clean
CEBC00474-00 | TAMPA FRONTAL PARA A CAIXA DE CONEXÃO DO TUBO | Insumo | Diversos | Diversos | Diversos | Diversos Diversos | Diversos | Clean
CEBC00450-00 | TAMPA INFERIOR DO CESTO #1,5 MM | Insumo | Diversos | Diversos | Diversos | Diversos Diversos | Diversos | Clean
YSI599291 | TAMPA INFERIOR DO COPO DE CALIBRAÇÃO/ARMAZENAMENTO SONDA EXO-1 | Reposição | Acessório | Sonda | Portátil | Sonda Portátil | Hidrologia | YSI
YSI599391 | TAMPA INFERIOR DO COPO DE CALIBRAÇÃO/ARMAZENAMENTO SONDA EXO-2 | Reposição | Acessório | Sonda | Portátil | Sonda Portátil | Hidrologia | YSI
CEBC00477-00 | TAMPA INFERIOR PARA A CAIXA DE CONEXÃO DO TUBO | Insumo | Diversos | Diversos | Diversos | Diversos Diversos | Diversos | Clean
CEBC00609-00 | TAMPA LAT DIR | Insumo | Diversos | Diversos | Diversos | Diversos Diversos | Diversos | Clean
CEBC00610-00 | TAMPA LAT ESQ | Insumo | Diversos | Diversos | Diversos | Diversos Diversos | Diversos | Clean
CEBC00001-00 | TAMPA MOD P-150 | Insumo | Diversos | Diversos | Diversos | Diversos Diversos | Diversos | Clean
CEBC00097-00 | TAMPA MOD. P-150 COM FURO | Insumo | Diversos | Diversos | Diversos | Diversos Diversos | Diversos | Clean
CEBD00609-00 | TAMPA P/ COND. 1 MOD. TOMADA RED. 0.3/4" DAISA | Insumo | Diversos | Diversos | Diversos | Diversos Diversos | Diversos | Clean
CEBD02044-00 | TAMPA P/ COND. 2 MOD. VERTICAL 1" | Insumo | Diversos | Diversos | Diversos | Diversos Diversos | Diversos | Clean
CEBD00982-00 | TAMPA P/ CONDULETE CEGA 1 | Insumo | Diversos | Diversos | Diversos | Diversos Diversos | Diversos | Clean
ISC60-2954-018 | TAMPA PARA AMOSTRADOR GLS | Reposição | Acessório | Amostrador | Diversos | Amostrador Diversos | Hidrologia | ISCO
CEBC00461-00 | TAMPA PARA CABEÇA DO TUBO SANEPAR | Insumo | Diversos | Diversos | Diversos | Diversos Diversos | Diversos | Clean
CEBD01367-00 | TAMPA PARA CONDULETE 1-2-3-4" TC10 CEGA | Insumo | Diversos | Diversos | Diversos | Diversos Diversos | Diversos | Clean
CEBD01146-00 | TAMPA PARA CONDULETE 1" PARA 3 TELAS | Insumo | Diversos | Diversos | Diversos | Diversos Diversos | Diversos | Clean
YSI655615 | TAMPA PARA O ANEL DE VEDAÇÃO DE SELAMENTO QUÁDRUPLO PARA O SENSORES ÓTICOS YSI DA LINHA SÉRIE 6. | Reposição | Acessório | Sonda | Portátil | Sonda Portátil | Hidrologia | YSI
YSI069583 | TAMPA PARA O COPO DE CALIBRAÇÃO DO ANALISADOR MULTIPARÂMETROS MODELO 556 | Reposição | Acessório | Sonda | Portátil | Sonda Portátil | Hidrologia | YSI
AMS418.08 | TAMPA PARA RECIPIENTE PLASTICO P/ COLETA DE AMOSTRA | Insumo | Ferramental | Diversos | Diversos | Diversos Diversos | Diversos | AMS
SON24-0242 | TAMPA ROSCADA PARA COMPARTIMENTO DE PILHAS DA PCM2 DO MEDIDOR DE VAZÃO RIVERSURVEYOR | Reposição | Acessório | Medidor de Vazão | Portátil | Medidor de Vazão Portátil | Hidrologia | SON
SON24-0244-01 | TAMPA ROSCADA UTILIZADA NO FECHAMENTO DO COMPARTIMENTO DE PILHAS/BATERIAS DA PCM2 | Reposição | Acessório | Medidor de Vazão | Portátil | Medidor de Vazão Portátil | Hidrologia | SON
CEBD01574-00 | TAMPA SAK 2 ANDARES 4MM ² | Insumo | Diversos | Diversos | Diversos | Diversos Diversos | Diversos | Clean
ISC60-9004-013 | TAMPA SOBRE O DETECTOR DE LÍQUIDO PARA AMOSTRADORES 6712 | Reposição | Acessório | Amostrador | Diversos | Amostrador Diversos | Hidrologia | ISCO
CEBC00611-00 | TAMPA SUPERIOR | Insumo | Diversos | Diversos | Diversos | Diversos Diversos | Diversos | Clean
CEBC00449-00 | TAMPA SUPERIOR DO CESTO #1,5 MM | Insumo | Diversos | Diversos | Diversos | Diversos Diversos | Diversos | Clean
ISC60-9004-100 | TAMPA SUPERIOR DO CONTROLADOR DO COLETOR AUTOMÁTICO 6712FR. | Reposição | Acessório | Amostrador | Diversos | Amostrador Diversos | Hidrologia | ISCO
ISC60-9003-007 | TAMPA SUPERIOR DO DISTRIBUIDOR DO AMOSTRADOR 6712 | Reposição | Acessório | Amostrador | Diversos | Amostrador Diversos | Hidrologia | ISCO
CEBC00473-00 | TAMPA SUPERIOR PARA A CAIXA DE CONEXÃO DO TUBO | Insumo | Diversos | Diversos | Diversos | Diversos Diversos | Diversos | Clean
ISC60-3704-168 | TAMPA SUPERIOR PARA AMOSTRADOR 3700 C | Reposição | Acessório | Amostrador | Diversos | Amostrador Diversos | Hidrologia | ISCO
ISC60-9004-247 | TAMPA SUPERIOR PARA AMOSTRADOR SÉRIE 6700 FS | Reposição | Acessório | Amostrador | Diversos | Amostrador Diversos | Hidrologia | ISCO
CEBC00475-00 | TAMPA TRASEIRA PARA 30° PARA A CAIXA DE CONEXÃO DO TUBO | Insumo | Diversos | Diversos | Diversos | Diversos Diversos | Diversos | Clean
CEBCS50/T02 | TAMPÃO CHATO COM ROSCA FÊMEA | Insumo | Diversos | Diversos | Diversos | Diversos Diversos | Diversos | Clean
CEBF00347-00 | TAMPÃO DE INOX DO EXTRATOR DE VAPORES | Insumo | Diversos | Diversos | Diversos | Diversos Diversos | Diversos | Clean
CEBF00364-00 | TAMPÃO DE NYLON RÍGIDO PRETO DIAM. 1.1/2" CÓDIGO PGM-31 | Insumo | Diversos | Diversos | Diversos | Diversos Diversos | Diversos | Clean
CEBD01322-00 | TAMPÃO MULTIPLO 3-4" MT034 | Insumo | Diversos | Diversos | Diversos | Diversos Diversos | Diversos | Clean
CEBCS50/T04 | TAMPÃO TRIANGULAR COM ROSCA FÊMEA | Insumo | Diversos | Diversos | Diversos | Diversos Diversos | Diversos | Clean
CEBCS50/T03 | TAMPÃO TRIANGULAR COM ROSCA MACHO | Insumo | Diversos | Diversos | Diversos | Diversos Diversos | Diversos | Clean
CEBF00325-00 | TANQUE DE HOMOGEINIZAÇÃO 1500 LITROS | Insumo | Diversos | Diversos | Diversos | Diversos Diversos | Diversos | Clean
CEBF00278-00 | TANQUE DE PEAD ROTOMOLDADO 2200 LITROS | Insumo | Diversos | Diversos | Diversos | Diversos Diversos | Diversos | Clean
CEBF00028-00 | TANQUE DE VÁCUO PARA SISTEMA DE MPE | Insumo | Diversos | Diversos | Diversos | Diversos Diversos | Diversos | Clean
CEB26060701 | TANQUE FRP DE VÁCUO PARA SISTEMA DE MPE | Insumo | Diversos | Diversos | Diversos | Diversos Diversos | Diversos | Clean
CEB26060702 | TANQUE FRP DE VÁCUO PARA SISTEMA DE MPE | Insumo | Diversos | Diversos | Diversos | Diversos Diversos | Diversos | Clean
CEBD00974-00 | TANQUE PULMÃO PRFV | Insumo | Diversos | Diversos | Diversos | Diversos Diversos | Diversos | Clean
CEBF00757-00 | TANQUE RETO 1500L EM AÇO AISI 304 | Insumo | Diversos | Diversos | Diversos | Diversos Diversos | Diversos | Clean
CEBD00075-00 | TAPA FURO 12MM BRANCO CÓD LÉO 90060.3 | Insumo | Diversos | Diversos | Diversos | Diversos Diversos | Diversos | Clean
CEBB00063-00 | TARUGO DE INOX 316 - L 3" | Insumo | Diversos | Diversos | Diversos | Diversos Diversos | Diversos | Clean
CEBB00115-00 | TARUGO DE INOX 316 - L RED. 1.1/2" | Insumo | Diversos | Diversos | Diversos | Diversos Diversos | Diversos | Clean
CEBB00168-00 | TARUGO DE PTFE (TELEFLON) 0 15MM | Insumo | Diversos | Diversos | Diversos | Diversos Diversos | Diversos | Clean
CEBB00047-00 | TARUGO DE PVC BRANCO 16 MM | Insumo | Diversos | Diversos | Diversos | Diversos Diversos | Diversos | Clean
CEBB00067-00 | TARUGO DE UHMW Ø 150 MM | Insumo | Diversos | Diversos | Diversos | Diversos Diversos | Diversos | Clean
CEBB00112-00 | TARUGO DE UHMW Ø110 MM | Insumo | Diversos | Diversos | Diversos | Diversos Diversos | Diversos | Clean
CEBB00509-00 | TARUGO PPZ 100 | Insumo | Diversos | Diversos | Diversos | Diversos Diversos | Diversos | Clean
CEBB00508-00 | TARUGO PPZ 120 | Insumo | Diversos | Diversos | Diversos | Diversos Diversos | Diversos | Clean
CEBB00278-00 | TARUGO REDONDO DE PP (POLIETILENO) PRETO DIAM. 80MM | Insumo | Diversos | Diversos | Diversos | Diversos Diversos | Diversos | Clean
CEBB00372-00 | TARUGO REDONDO DE PP (POLIPROPILENO) NATURAL DIAM 20MM | Insumo | Diversos | Diversos | Diversos | Diversos Diversos | Diversos | Clean
CEBB00490-00 | TARUGO REDONDO DE PP (POLIPROPILENO) PRETO DIAM 120MM | Insumo | Diversos | Diversos | Diversos | Diversos Diversos | Diversos | Clean
CEBB00434-00 | TARUGO REDONDO DE PP (POLIPROPILENO) PRETO DIAM 140MM | Insumo | Diversos | Diversos | Diversos | Diversos Diversos | Diversos | Clean
CEBB00489-00 | TARUGO REDONDO DE PP (POLIPROPILENO) PRETO DIAM 60MM | Insumo | Diversos | Diversos | Diversos | Diversos Diversos | Diversos | Clean
CEBB00285-00 | TARUGO REDONDO DE PP (POLIPROPILENO) PRETO DIAM. 30MM | Insumo | Diversos | Diversos | Diversos | Diversos Diversos | Diversos | Clean
CEBB00166-00 | TARUGO REDONDO INOX 316L X 7/8" | Insumo | Diversos | Diversos | Diversos | Diversos Diversos | Diversos | Clean
CEBD01084-00 | TE 1" BSP LATÃO | Insumo | Diversos | Diversos | Diversos | Diversos Diversos | Diversos | Clean
CEBD01086-00 | TE 1/2" BSP LATÃO | Insumo | Diversos | Diversos | Diversos | Diversos Diversos | Diversos | Clean
CEBD00553-00 | TÊ 2" X 90 BSP GALV. | Insumo | Diversos | Diversos | Diversos | Diversos Diversos | Diversos | Clean
CEBD03705-00 | TE 90° SOLDA 85 MM PPZ | Insumo | Diversos | Diversos | Diversos | Diversos Diversos | Diversos | Clean
CEBD00021-00 | TÊ DE PVC ROSC. 1 1/2' REF. 20.19.194.5 | Insumo | Diversos | Diversos | Diversos | Diversos Diversos | Diversos | Clean
CEBD00052-00 | TÊ DE PVC ROSCÁVEL TIGRE 2" | Insumo | Diversos | Diversos | Diversos | Diversos Diversos | Diversos | Clean
CEBD01586-00 | TE DE REDUÇÃO 2" X 3/4" BSP TUPY | Insumo | Diversos | Diversos | Diversos | Diversos Diversos | Diversos | Clean
CEBD2001-00 | TE DE REDUÇAO GALV. 1" X 3/8" BSP | Insumo | Diversos | Diversos | Diversos | Diversos Diversos | Diversos | Clean
CEBD00891-00 | TÊ ESGOTO 100MM | Insumo | Diversos | Diversos | Diversos | Diversos Diversos | Diversos | Clean
CEBD01268-00 | TÊ GALVANIZADO 1.1/2" TUPY | Insumo | Diversos | Diversos | Diversos | Diversos Diversos | Diversos | Clean
CEBD00903-00 | TÊ GALVANIZADO 150 BSP 1/2" | Insumo | Diversos | Diversos | Diversos | Diversos Diversos | Diversos | Clean
CEBD00725-00 | TÊ LATÃO 1/4 NPT | Insumo | Diversos | Diversos | Diversos | Diversos Diversos | Diversos | Clean
CEBD00752-00 | TÊ LATÃO 3/4 | Insumo | Diversos | Diversos | Diversos | Diversos Diversos | Diversos | Clean
CEBD01133-00 | TÊ LATÃO 3/8" NPT | Insumo | Diversos | Diversos | Diversos | Diversos Diversos | Diversos | Clean
CEBD01802-00 | TE METAL ROSCA 115 | Insumo | Diversos | Diversos | Diversos | Diversos Diversos | Diversos | Clean
CEBD00830-00 | TÊ ROSCAVEL 1 PVC | Insumo | Diversos | Diversos | Diversos | Diversos Diversos | Diversos | Clean
CEBD00291-00 | TÊ ROSCÁVEL 3/4" TIGRE | Insumo | Diversos | Diversos | Diversos | Diversos Diversos | Diversos | Clean
CEBD01007-00 | TE RSCA 4 | Insumo | Diversos | Diversos | Diversos | Diversos Diversos | Diversos | Clean
CEBD01585-00 | TÊ S/C AÇO P/ SOLDA 2 1/2" | Insumo | Diversos | Diversos | Diversos | Diversos Diversos | Diversos | Clean
CEBD01848-00 | TECLADO CLP SMART | Insumo | Diversos | Diversos | Diversos | Diversos Diversos | Diversos | Clean
SON24-0306 | TECLADO DISPLAY DO MEDIDOR DE VAZÃO HIDROLOGICO MOD FLOW TRACKER 2 | Reposição | Acessório | Medidor de Vazão | Portátil | Medidor de Vazão Portátil | Hidrologia | SON
QED39827 | TECLADO PARA CÉLULA DE FLUXO MODELO MP20 | Reposição | Acessório | Sonda | Portátil | Sonda Portátil | Hidrologia | QED
YSI055216 | TECLADO PARA EQUIPAMENTO HANDHELD | Reposição | Acessório | Sonda | Portátil | Sonda Portátil | Hidrologia | YSI
YSI616270 | TELA ANTI FOULING PROBE CONDUTIVIDADE | Reposição | Acessório | Sonda | Portátil | Sonda Portátil | Hidrologia | YSI
ISC60-3214-093 | TELA DO DISPLAY EM LCD PARA EQUIPAMENTOS SÉRIE 4200 | Reposição | Acessório | Amostrador | Diversos | Amostrador Diversos | Hidrologia | ISCO
YSI115952 | TELA EM LCD DO DISPLAY PARA MONITOR YSI 6500 | Reposição | Acessório | Sonda | Portátil | Sonda Portátil | Hidrologia | YSI
YSI119100 | TELA EM LCD PARA DISPLAY DOS ANALISADORES MULTIPARÂMETROS MODELO EXO | Reposição | Acessório | Sonda | Portátil | Sonda Portátil | Hidrologia | YSI
YSI113011 | TELA EM LCD PARA DISPLAY DOS ANALISADORES MULTIPARÂMETROS MODELOS EXO, PRODSS, PROSOLO E PROSWAP | Reposição | Acessório | Sonda | Portátil | Sonda Portátil | Hidrologia | YSI
YSI600020 | TELA LCD PARA DISPLAY DOS ANALISADORES MULTIPARÂMETROS MODELOS 556 E 650 | Reposição | Acessório | Sonda | Portátil | Sonda Portátil | Hidrologia | YSI
AMS212.05 | TELA PARA PONTEIRA DO KIT DE AMOSTRAGEM DE GASES | Produto | Ferramental | Diversos | Diversos | Diversos Diversos | Diversos | AMS
AMS210.03 | TELA PARA PONTEIRA RETRÁTIL | Produto | Ferramental | Diversos | Diversos | Diversos Diversos | Diversos | AMS
CEBF00521-00 | TELEVISOR LCD 40" | Insumo | Diversos | Diversos | Diversos | Diversos Diversos | Diversos | Clean
CEBF00621-00 | TELEVISOR LED 43" | Insumo | Diversos | Diversos | Diversos | Diversos Diversos | Diversos | Clean
CEBF00750-00 | TELEVISOR LED 50 | Insumo | Diversos | Diversos | Diversos | Diversos Diversos | Diversos | Clean
CEBD01144-00 | TEMINAIS TUBULARES AI 2,5-8 BU | Insumo | Diversos | Diversos | Diversos | Diversos Diversos | Diversos | Clean
CEBCORD1/2-TERM | TERMINAÇÃO PARA CORDA DE 1/2" | Insumo | Diversos | Diversos | Diversos | Diversos Diversos | Diversos | Clean
CEBD01143-00 | TERMINAIS TUBULARES AI 1-8 RD | Insumo | Diversos | Diversos | Diversos | Diversos Diversos | Diversos | Clean
CEBD01145-00 | TERMINAIS TUBULARES AI 4-10 GY | Insumo | Diversos | Diversos | Diversos | Diversos Diversos | Diversos | Clean
CEBD01142-00 | TERMINAIS TUBULARES AI-TWIN 2X1 8RD | Insumo | Diversos | Diversos | Diversos | Diversos Diversos | Diversos | Clean
CEBD00325-00 | TERMINAL ANEL AM | Insumo | Diversos | Diversos | Diversos | Diversos Diversos | Diversos | Clean
CEBD00326-00 | TERMINAL ANEL AZ | Insumo | Diversos | Diversos | Diversos | Diversos Diversos | Diversos | Clean
CEBD00468-00 | TERMINAL ANEL VM | Insumo | Diversos | Diversos | Diversos | Diversos Diversos | Diversos | Clean
CEBD01828-00 | TERMINAL COMPRESSAO TM 25MM M 8 | Insumo | Diversos | Diversos | Diversos | Diversos Diversos | Diversos | Clean
YSI062635 | TERMINAL DE BATERIA PARA ANALISADORMULTIPARÂMETROS YSI | Reposição | Acessório | Sonda | Portátil | Sonda Portátil | Hidrologia | YSI
CEBD00306-00 | TERMINAL DE BATERIA TB06 | Insumo | Diversos | Diversos | Diversos | Diversos Diversos | Diversos | Clean
CEBD01002-00 | TERMINAL DE VENTILAÇÃO 100MM TIGRE | Insumo | Diversos | Diversos | Diversos | Diversos Diversos | Diversos | Clean
SON20-0068 | TERMINAL ELÉTRICO PARA MODULO DE TELEMETRIA PCM ROVER | Reposição | Acessório | Medidor de Vazão | Portátil | Medidor de Vazão Portátil | Hidrologia | SON
CEBD00469-00 | TERMINAL FORQ. VM | Insumo | Diversos | Diversos | Diversos | Diversos Diversos | Diversos | Clean
CEBD00547-00 | TERMINAL ILHOS DUPLO 1,0MM VM | Insumo | Diversos | Diversos | Diversos | Diversos Diversos | Diversos | Clean
CEBD00323-00 | TERMINAL PINO AZ (MEDIO) | Insumo | Diversos | Diversos | Diversos | Diversos Diversos | Diversos | Clean
CEBD01424-00 | TERMINAL PINO TUBULAR (ILHOS) 1,50 MM PT | Insumo | Diversos | Diversos | Diversos | Diversos Diversos | Diversos | Clean
CEBD00981-00 | TERMINAL PINO TUBULAR (ILHOS) 10,00MM VM | Insumo | Diversos | Diversos | Diversos | Diversos Diversos | Diversos | Clean
CEBD01181-00 | TERMINAL PINO TUBULAR (ILHOS) 2,50MM CINZA | Insumo | Diversos | Diversos | Diversos | Diversos Diversos | Diversos | Clean
CEBD01183-00 | TERMINAL PINO TUBULAR (ILHOS) 4,00MM LARANJA | Insumo | Diversos | Diversos | Diversos | Diversos Diversos | Diversos | Clean
CEBD01182-00 | TERMINAL PINO TUBULAR (ILHOS) 6,00MM VERDE | Insumo | Diversos | Diversos | Diversos | Diversos Diversos | Diversos | Clean
CEBD01184-00 | TERMINAL PINO TUBULAR (ILHOS) DUPLO 0,757MM AZUL | Insumo | Diversos | Diversos | Diversos | Diversos Diversos | Diversos | Clean
CEBD01185-00 | TERMINAL PINO TUBULAR (ILHOS) DUPLO 2,50MM CINZA | Insumo | Diversos | Diversos | Diversos | Diversos Diversos | Diversos | Clean
CEBD00322-00 | TERMINAL PINO VM (MEDIO) | Insumo | Diversos | Diversos | Diversos | Diversos Diversos | Diversos | Clean
YSI119253 | TERMINAL PRETO DA BATERIA DO ANALISADOR MULTIPARÂMETROS MOD. 6920 | Reposição | Acessório | Sonda | Portátil | Sonda Portátil | Hidrologia | YSI
YSI119252 | TERMINAL VERMELHO DA BATERIA PARA ANALISADOR MULTIPARÂMETROS MOD. SONDAS 6920 | Reposição | Acessório | Sonda | Portátil | Sonda Portátil | Hidrologia | YSI
CEBD00878-00 | TERMINAL WIRELESS COM MODULO G | Insumo | Diversos | Diversos | Diversos | Diversos Diversos | Diversos | Clean
CEBD02248-00 | TERMOHIGRÔMETRO DIGITAL | Insumo | Diversos | Outros | Diversos | Outros Diversos | Diversos | Clean
CEBD02250-00 | TERMOHIGROMETRO DIGITAL AMBIENT WEATHER TMHG-02 | Insumo | Diversos | Outros | Diversos | Outros Diversos | Diversos | Clean
YSI1P21-2Y | TERMOREATOR DQO MODELO 900 Y | Reposição | Acessório | Sonda | Portátil | Sonda Portátil | Hidrologia | YSI
CEBD00428-00 | TETO PROTETOR EE L=500 P=300 | Insumo | Diversos | Diversos | Diversos | Diversos Diversos | Diversos | Clean
CEBD00476-00 | TETO PROTETOR RR L=380 P=170 | Insumo | Diversos | Diversos | Diversos | Diversos Diversos | Diversos | Clean
CEBD00031-00 | THINER PARA LIMPEZA | Insumo | Diversos | Diversos | Diversos | Diversos Diversos | Diversos | Clean
CEBD01608-00 | THINNER 0,9L | Insumo | Diversos | Diversos | Diversos | Diversos Diversos | Diversos | Clean
CEBD01707-00 | THINNER 5L USO GERAL ANJO 2750 | Insumo | Diversos | Diversos | Diversos | Diversos Diversos | Diversos | Clean
CEBD01953-00 | THINNER USO GERAL EMBALAGEM DE 18 LT | Insumo | Diversos | Diversos | Diversos | Diversos Diversos | Diversos | Clean
CEBB00077-00 | TINTA A PÓ AMARELO HÍBRIDO BRILHANTE A1019 | Insumo | Diversos | Diversos | Diversos | Diversos Diversos | Diversos | Clean
CEBB00056-00 | TINTA Á PÓ AMARELO POLYESTER LISO BRILHANTE A 3013 | Insumo | Diversos | Diversos | Diversos | Diversos Diversos | Diversos | Clean
CEBD00227-00 | TINTA EPOX PGIII VITÓRIA E-670 COMPLEMENTO B 0,9LT | Insumo | Diversos | Diversos | Diversos | Diversos Diversos | Diversos | Clean
CEBD01820-00 | TINTA EPOXI ADEPOXI 2288 (ADVANCE TINTAS) COMP. B - 3,6 L-PC | Insumo | Diversos | Diversos | Diversos | Diversos Diversos | Diversos | Clean
CEBD01819-00 | TINTA EPOXI ADEPOXI 2288 ALUMINIO COM. A - 3,6L/PC | Insumo | Diversos | Diversos | Diversos | Diversos Diversos | Diversos | Clean
CEBD01896-00 | TINTA EPOXI ADEPOXI 55 (ADVANCE TINTAS) COMP. B 0,9 L/LATA | Insumo | Diversos | Diversos | Diversos | Diversos Diversos | Diversos | Clean
CEBD01895-00 | TINTA EPOXI ADEPOXI 55 CINZA (ADVANCE TINTAS) COMP. A 2,7 L/LATA | Insumo | Diversos | Diversos | Diversos | Diversos Diversos | Diversos | Clean
CEBD02401-00 | TINTA EPOXI ADEPOXI 70 TL DUPLA FUNÇAO BRANCO COMP. A, 2,88L/LATA | Insumo | Diversos | Diversos | Diversos | Diversos Diversos | Diversos | Clean
CEBD02402-00 | TINTA EPOXI ADEPOXI 70 TL DUPLA FUNÇAO BRANCO COMP. B, 0,72L/LATA | Insumo | Diversos | Diversos | Diversos | Diversos Diversos | Diversos | Clean
CEBD00238-00 | TINTA EPOXI CINZA 6,5 CORAL | Insumo | Diversos | Diversos | Diversos | Diversos Diversos | Diversos | Clean
CEBD00420-00 | TINTA ESMALTE SINTETICO BRILHANTE | Insumo | Diversos | Diversos | Diversos | Diversos Diversos | Diversos | Clean
CEBD02635-00 | TINTA POLIURETANO ADPOLY 2677 AZUL RAL 5005 COMP A 2,886/LATA | Insumo | Diversos | Diversos | Diversos | Diversos Diversos | Diversos | Clean
CEBD01821-00 | TINTA POLIURETANO ADPOLY 2677 BRANCO RAL 9003 COMP. A 2,88 L/PC | Insumo | Diversos | Diversos | Diversos | Diversos Diversos | Diversos | Clean
CEBD02797-00 | TINTA POLIURETANO ADPOLY 7990 BRANCO RAL 9003 COMP. A, 3, 15 LATA | Insumo | Diversos | Diversos | Diversos | Diversos Diversos | Diversos | Clean
CEBD02798-00 | TINTA POLIURETANO ADPOLY 7990 BRANCO RAL 9003 COMP. B, 0,45 LATA | Insumo | Diversos | Diversos | Diversos | Diversos Diversos | Diversos | Clean
CEBD01625-00 | TINTA POLIURETANO AZUL | Insumo | Diversos | Diversos | Diversos | Diversos Diversos | Diversos | Clean
CEBD02138-00 | TINTA WEG FENOXI COMP. B (CATALIZADOR) 0,9 L/LATA | Insumo | Diversos | Diversos | Diversos | Diversos Diversos | Diversos | Clean
CEBD02136-00 | TINTA WEG FENOXI CINZA COMP. A - 2,7 L/LATA | Insumo | Diversos | Diversos | Diversos | Diversos Diversos | Diversos | Clean
CEBD02157-00 | TINTA WEG WEGPOXI WET SURFACE 89 PW CINZA MUNSELL N6,5 COMP. A 3,08 LATA | Insumo | Diversos | Diversos | Diversos | Diversos Diversos | Diversos | Clean
CEBD02158-00 | TINTA WEG WEGPOXI WET SURFACE 89 PW COMP. B 0,52 L/LATA | Insumo | Diversos | Diversos | Diversos | Diversos Diversos | Diversos | Clean
CEBD02144-00 | TINTA WEG WEGTHANE COMP.B - 0,52 L/LATA UNIDADE LT | Insumo | Diversos | Diversos | Diversos | Diversos Diversos | Diversos | Clean
CEBD02143-00 | TINTA WEG WEGTHANE HPA501 (PU) BRANCO RAL 9003 COMP. A - 3,08L/LATA UNIDADE LT | Insumo | Diversos | Diversos | Diversos | Diversos Diversos | Diversos | Clean
ISC60-9004-299 | TIRA DE FIXAÇÃO DA BOMBA PERISTÁTICA DO AMOSTRADOR MOD. AVALANCHE | Reposição | Acessório | Amostrador | Diversos | Amostrador Diversos | Hidrologia | ISCO
ISC60-9004-300 | TIRA DE FIXAÇÃO DA PUMP TUBING 6700/6712 | Reposição | Acessório | Amostrador | Diversos | Amostrador Diversos | Hidrologia | ISCO
CEBD01068-00 | TOCO A/C PONTA/ROSCA 4" X 25CM BSP | Insumo | Diversos | Diversos | Diversos | Diversos Diversos | Diversos | Clean
CEBD00541-00 | TOMADA 2P + TERRA UNIV. 10A 250V | Insumo | Diversos | Diversos | Diversos | Diversos Diversos | Diversos | Clean
CEBD01843-00 | TOMADA 3P + T 32A 220V N4279 | Insumo | Diversos | Diversos | Diversos | Diversos Diversos | Diversos | Clean
CEBD00788-00 | TOMADA EMBUTIR 2P+T | Insumo | Diversos | Diversos | Diversos | Diversos Diversos | Diversos | Clean
CEBD01154-00 | TOMADA NOVO 2 POLOS + TERRA 10A | Insumo | Diversos | Diversos | Diversos | Diversos Diversos | Diversos | Clean
CEBD02120-00 | TORRE DE RESFRIAMENTO DE AGUA MOD. HD-1102-GRT-II C/ MOTOR 0,5CV 1700 RPM | Insumo | Diversos | Outros | Diversos | Outros Diversos | Diversos | Clean
CSBUT3061451 | TORRE ESTAIADA COMPLETA MODELO UT30 | Produto | Acessório | Metereologia | Fixo | Metereologia Fixo | Hidrologia | Campbell
ISC60-4304-015 | TOTALIZADOR MECÂNICO PARA MEDIDOR DE VAZÃO SIGNATURE | Produto | Acessório | Medidor de Vazão | Portátil | Medidor de Vazão Portátil | Hidrologia | ISCO
ISC60-3214-134 | TOTALIZADOR MECÂNICO PARA MEDIDOR DE VAZÃO DA SÉRIE 4200 | Produto | Acessório | Medidor de Vazão | Portátil | Medidor de Vazão Portátil | Hidrologia | ISCO
AMS350.40 | TRADO AREIA COM ROSCA RÁPIDA DE 3 1/4" | Produto | Ferramental | Outros | Diversos | Outros Diversos | Diversos | AMS
AMS350.18 | TRADO ARGILA COM ROSCA RÁPIDA DE 3 1/4" | Produto | Ferramental | Outros | Diversos | Outros Diversos | Diversos | AMS
AMS401.40 | TRADO COM MANOPLA PARA ANÁLISE | Produto | Ferramental | Outros | Diversos | Outros Diversos | Diversos | AMS
AMS416.05 | TRADO DE ARGILA 3 1/4" | Produto | Ferramental | Outros | Diversos | Outros Diversos | Diversos | AMS
AMS300.61 | TRADO HOLANDÊS DE 2" | Produto | Ferramental | Outros | Diversos | Outros Diversos | Diversos | AMS
AMS400.61 | TRADO HOLANDÊS DE 2" EM AÇO CARBONO COM ROSCA DE 5/8" | Produto | Ferramental | Outros | Diversos | Outros Diversos | Diversos | AMS
AMS300.59 | TRADO HOLANDÊS DE 3" EM AÇO CARBONO | Produto | Ferramental | Outros | Diversos | Outros Diversos | Diversos | AMS
AMS400.59 | TRADO HOLANDÊS DE 3" EM AÇO CARBONO COM ROSCA DE 5/8" | Produto | Ferramental | Outros | Diversos | Outros Diversos | Diversos | AMS
AMS400.43 | TRADO PARA AREIA 2" | Produto | Ferramental | Outros | Diversos | Outros Diversos | Diversos | AMS
AMS400.40 | TRADO PARA AREIA 3-1/4" | Produto | Ferramental | Outros | Diversos | Outros Diversos | Diversos | AMS
AMS400.39 | TRADO PARA AREIA 4" | Produto | Ferramental | Outros | Diversos | Outros Diversos | Diversos | AMS
AMS400.37 | TRADO PARA AREIA 6" | Produto | Ferramental | Outros | Diversos | Outros Diversos | Diversos | AMS
AMS350.42 | TRADO PARA AREIA DE 2 1/4" | Produto | Ferramental | Outros | Diversos | Outros Diversos | Diversos | AMS
AMS420.07 | TRADO PARA AREIA EM AÇO INOX DE 4" | Produto | Ferramental | Outros | Diversos | Outros Diversos | Diversos | AMS
AMS400.21 | TRADO PARA ARGILA 2" | Produto | Ferramental | Outros | Diversos | Outros Diversos | Diversos | AMS
AMS400.15 | TRADO PARA ARGILA 6" | Produto | Ferramental | Outros | Diversos | Outros Diversos | Diversos | AMS
AMS400.12 | TRADO PARA ARGILA 7" | Produto | Ferramental | Outros | Diversos | Outros Diversos | Diversos | AMS
AMS400.18 | TRADO PARA ARGILA DE 3 1/4 | Produto | Ferramental | Outros | Diversos | Outros Diversos | Diversos | AMS
AMS324.00 | TRADO PARA PEDRA | Produto | Ferramental | Outros | Diversos | Outros Diversos | Diversos | AMS
AMS420.06 | TRADO PARA SOLO ARENOSO DE 3 1/4" EM AÇO INOX | Produto | Ferramental | Outros | Diversos | Outros Diversos | Diversos | AMS
AMS418.06 | TRADO PARA SOLO ARGILOSO DE 3 1/4" EM AÇO INOX | Produto | Ferramental | Outros | Diversos | Outros Diversos | Diversos | AMS
AMS400.53 | TRADO PLANO 2 1/4" | Produto | Ferramental | Outros | Diversos | Outros Diversos | Diversos | AMS
AMS300.52 | TRADO PLANO DE 2 3/4" | Produto | Ferramental | Outros | Diversos | Outros Diversos | Diversos | AMS
AMS400.51 | TRADO PLANO DE 3 1/4" | Produto | Ferramental | Outros | Diversos | Outros Diversos | Diversos | AMS
AMS400.06 | TRADO REGULAR 3 1/4POL. | Produto | Ferramental | Outros | Diversos | Outros Diversos | Diversos | AMS
AMS350.06 | TRADO REGULAR COM ROSCA RÁPIDA DE 3 1/4" | Produto | Ferramental | Outros | Diversos | Outros Diversos | Diversos | AMS
AMS400.09 | TRADO REGULAR DE 2" | Produto | Ferramental | Outros | Diversos | Outros Diversos | Diversos | AMS
AMS400.05 | TRADO REGULAR DE 4 POL. | Produto | Ferramental | Outros | Diversos | Outros Diversos | Diversos | AMS
AMS417.06 | TRADO REGULAR EM AÇO INÓX 3-1/4" COM ROSCA DE 5/8'' | Produto | Ferramental | Outros | Diversos | Outros Diversos | Diversos | AMS
AMS417.07 | TRADO REGULAR EM AÇO INOX DE 4" | Produto | Ferramental | Outros | Diversos | Outros Diversos | Diversos | AMS
AMS415.27 | TRADO REGULAR REFORÇADO DE 3 1/4" COM ROSCA DE 5/8" EM AÇO INOXIDÁVEL | Produto | Ferramental | Outros | Diversos | Outros Diversos | Diversos | AMS
AMS413.05 | TRADO REGULAR REFORÇADO DE 4" COM ROSCA DE 5/8" | Produto | Ferramental | Outros | Diversos | Outros Diversos | Diversos | AMS
AMS415.29 | TRADO REGULAR REFORÇADO DE 4" COM ROSCA DE 5/8" EM AÇO INOXIDÁVEL | Produto | Ferramental | Outros | Diversos | Outros Diversos | Diversos | AMS
AMS421.04 | TRADOS PARA RECUPERAÇÃO DE SOLO | Produto | Ferramental | Outros | Diversos | Outros Diversos | Diversos | AMS
CEBD00874-00 | TRAFO MONO E-220/380/440V S-110/220V 200VA | Produto | Ferramental | Outros | Diversos | Outros Diversos | Diversos | Clean
CEBD01761-00 | TRAFO MONO E-220/380/440V S-110/220V/100VA | Produto | Ferramental | Outros | Diversos | Outros Diversos | Diversos | Clean
CEBD01766-00 | TRAFO MONO E-220/380/440V S-110/220V/400VA | Produto | Ferramental | Outros | Diversos | Outros Diversos | Diversos | Clean
SON28-0037 | TRANSDUTOR CERÂMICO 1000KHZ - RIVERSURVEYOR | Reposição | M9 | Medidor de Vazão | Portátil | Medidor de Vazão Portátil | Hidrologia | SON
SON6020-03027 | TRANSDUTOR CERÂMICO 3000KHZ - RIVERSURVEYOR | Reposição | Acessório | Medidor de Vazão | Portátil | Medidor de Vazão Portátil | Hidrologia | SON
CEBD03276-00 | TRANSDUTOR DE PRESSÃO 0 - 760 MMHG 1/2" NPT | Insumo | Diversos | Outros | Diversos | Outros Diversos | Diversos | Clean
CPB00021 | TRANSDUTOR DE PRESSÃO CSI CAMPBELL COM CABO | Produto | Transdutor | Telemetria | Fixo | Telemetria Fixo | Hidrologia | Campbell
DAAH312330 | TRANSDUTOR DE PRESSÃO E TEMPERATURA SUBMERSIVEL WATERLOG MODELO 3123 - 30 PSI | Produto | Transdutor | Metereologia | Fixo | Metereologia Fixo | Hidrologia | YSI
RKL01AAP3R(0-10M)N0 | TRANSDUTOR ELETRONICO DE PRESSÃO/NÍVEL SUBMERSÍVEL 4-20MA - 0-10 MCA - RKL | Produto | Transdutor | Monitoramento | Fixo | Monitoramento Fixo | Hidrologia | RIKA
ISC60-4704-166 | TRANSFORMADOR 220V PARA AMOSTRADOR REFRIGERADO 4700 | Reposição | Acessório | Amostrador | Diversos | Amostrador Diversos | Hidrologia | ISCO
CEBD01075-00 | TRANSFORMADOR DE 30KVA A ÓLEO | Produto | Ferramental | Outros | Diversos | Outros Diversos | Diversos | Clean
CEB85043400 | TRANSFORMADOR DE 45 KVA / 380 / 220V | Produto | Ferramental | Outros | Diversos | Outros Diversos | Diversos | Clean
CEBD02743-00 | TRANSFORMADOR DE COMANDO ALIMENTAÇÃO 127/220/380/440VAC X 220VCA, 300VA | Produto | Ferramental | Outros | Diversos | Outros Diversos | Diversos | Clean
CPB00009 | TRANSFORMADOR DE VOLTAGEM - CAMPBELL | Produto | Ferramental | Outros | Diversos | Outros Diversos | Diversos | Clean
ISC60-3404-074 | TRANSFORMADOR ENERGIA PARA EQUIPAMENTO MEDIDOR DE VAZÃO 3010 | Produto | Acessório | Medidor de Vazão | Portátil | Medidor de Vazão Portátil | Hidrologia | ISCO
ISC68-3004-130 | TRANSFORMADOR MODELO 914 - CONVERTE 110VAC, 50/60HZ PARA 12VDC. INCLUI BATERIA INTERNA DE BACKUP | Reposição | Acessório | Amostrador | Diversos | Amostrador Diversos | Hidrologia | ISCO
CEBD01384-00 | TRANSFORMADOR TRIFASICO 45 KVA TRIFASICO A SECO MARCA TELBA | Produto | Ferramental | Outros | Diversos | Outros Diversos | Diversos | Clean
ISC40-2025-801 | TRANSISTOR DA BOMBA DO CONTROLADOR DO AMOSTRADOR MODELO 3700. | Reposição | Acessório | Amostrador | Diversos | Amostrador Diversos | Hidrologia | ISCO
SAT-WEB-HID | TRANSMISSÃO DE DADOS VIA SATELITAL POR 1 ANO | Produto | DataLogger | Telemetria | Fixo | Telemetria Fixo | Hidrologia | Campbell
CPB00001 | TRANSMISSOR CAMPBELL VIA SATÉLITE GOES HDR | Produto | DataLogger | Telemetria | Fixo | Telemetria Fixo | Hidrologia | Campbell
CPB00038 | TRANSMISSOR DE DADOS SPREAD SPECTRUM (910 A 918 MHZ) - CAMPBELL | Produto | DataLogger | Telemetria | Fixo | Telemetria Fixo | Hidrologia | Campbell
CEBF00826-00 | TRANSMISSOR DE NÍVEL COM DISPLAY- MODELO : SEP-380-2 | Produto | Outros | Outros | Diversos | Outros Diversos | Diversos | Clean
MJK201234 | TRANSMISSOR DE NÍVEL COM SENSOR ULTRASSONICO MODELO SHUTTLE | Produto | Transmissor | Medidor de Nivel | Fixo | Medidor de Nivel Fixo | Hidrologia | MJK
CEBF00710-00 | TRANSMISSOR DE NÍVEL HIDROSTÁTICO MODELO INSTH-1001 | Produto | Outros | Outros | Diversos | Outros Diversos | Diversos | Clean
CEBD01959-00 | TRANSMISSOR DE PRESSÃO 0-500MBAR SAIDA4/20MA, 1/2" NPT | Insumo | Diversos | Outros | Diversos | Outros Diversos | Diversos | Clean
CEBD01332-00 | TRANSMISSOR DE PRESSÃO F. AIXA -760 MMHG/0MMHG. AIDA 4/20MA, CONEX. 1/2"BSP | Insumo | Diversos | Outros | Diversos | Outros Diversos | Diversos | Clean
CEBD01331-00 | TRANSMISSOR DE PRESSÃO F. AIXA 0/2 BAR. SAIDA 4/20M. CON. 1/2"BSP | Insumo | Diversos | Outros | Diversos | Outros Diversos | Diversos | Clean
DAAH2221 | TRANSMISSOR GOES MODELO H-2221 - WATERLOG | Produto | Transmissor | Metereologia | Fixo | Metereologia Fixo | Hidrologia | YSI
DAAH2221V2NB | TRANSMISSOR GOES MODELO H-2221-V2-NB - WATERLOG | Produto | Transmissor | Metereologia | Fixo | Metereologia Fixo | Hidrologia | YSI
MJK203160-4,6 | TRANSMISSOR MJK PHIX ISO (316) - CABO DE 6 METROS | Produto | Transmissor | Analisador | Fixo | Analisador Fixo | Hidrologia | MJK
COT45151 | TRANSMISSOR SATÉLITE GOES (GEOSTATIONARY OPERATIONAL ENVIRONMENTAL SATTELLITE) | Produto | DataLogger | Telemetria | Fixo | Telemetria Fixo | Hidrologia | Clean
QED807100 | TRAVA DA PORTA AIRSTRIPPER | Reposição | Diversos | Separador de Agua/ Oleo | Fixo | Separador de Agua/ Oleo Fixo | Diversos | QED
ISC109-0601-01 | TRAVA DA TAMPA DO AMOSTRADOR ISCO MODELO 3700 | Reposição | Acessório | Amostrador | Diversos | Amostrador Diversos | Hidrologia | ISCO
ISC69-9003-647 | TRAVA DA TAMPA PARA AMOSTRADOR AUTOMÁTICO 6712 | Reposição | Acessório | Amostrador | Diversos | Amostrador Diversos | Hidrologia | ISCO
ISC109-0800-00 | TRAVA DA TAMPA SUPERIOR DO COLETOR AUTOMÁTICO MOD. 6712FR. | Reposição | Acessório | Amostrador | Diversos | Amostrador Diversos | Hidrologia | ISCO
ISC60-2954-027 | TRAVA DAS CARCAÇAS COLETOR AUTOMATICO MOD. ISCO GLS | Reposição | Acessório | Amostrador | Diversos | Amostrador Diversos | Hidrologia | ISCO
ISC60-4703-045 | TRAVA DE FIM DE CURSO PARA BASE DO CONJUNTO DE GARRAFAS | Reposição | Acessório | Amostrador | Diversos | Amostrador Diversos | Hidrologia | ISCO
ISC10-9080-003 | TRAVA DE TRAÇÃO DA BOMBA PERISTÁLTICA PARA AMOSTRADORES ISCO 5800 | Reposição | Acessório | Amostrador | Diversos | Amostrador Diversos | Hidrologia | ISCO
ISC10-9080-300 | TRAVA PARA ABRAÇADEIRA DA MANGUEIRA DA BOMBA DE SUCÇÃO | Reposição | Acessório | Amostrador | Diversos | Amostrador Diversos | Hidrologia | ISCO
SERV-HID-TREIN-2D | TREINAMENTO E CAPACITAÇÃO PARA MANUTENÇÃO PREVENTIVA E OPERAÇÃO DE INSTRUMENTOS | Serviço | Hora Técnica | Diversos | Diversos | Diversos Diversos | Hidrologia | Clean
CEBD00316-00 | TRILHO TS35 X 2MT BICROMAT. LISO | Insumo | Diversos | Diversos | Diversos | Diversos Diversos | Diversos | Clean
CEBB00134-00 | TRINCHA 500 LATEX CERDA GRIS 25MM | Insumo | Diversos | Diversos | Diversos | Diversos Diversos | Diversos | Clean
CEBB00205-00 | TRINCHA 519 ESMALTE CERDA PRETA 1 25MM | Insumo | Diversos | Diversos | Diversos | Diversos Diversos | Diversos | Clean
CEBB00206-00 | TRINCHA 519 ESMALTE CERDA PRETA 1.1/2 38MM | Insumo | Diversos | Diversos | Diversos | Diversos Diversos | Diversos | Clean
CEBB00203-00 | TRINCHA 519 ESMALTE CERDA PRETA 1/2 12MM | Insumo | Diversos | Diversos | Diversos | Diversos Diversos | Diversos | Clean
CEBB00207-00 | TRINCHA 519 ESMALTE CERDA PRETA 2 50MM | Insumo | Diversos | Diversos | Diversos | Diversos Diversos | Diversos | Clean
CEBB00204-00 | TRINCHA 519 ESMALTE CERDA PRETA 3/4 19MM | Insumo | Diversos | Diversos | Diversos | Diversos Diversos | Diversos | Clean
YSI063507 | TRIPÉ PARA SONDA SERIE PROFESSIONAL | Reposição | Acessório | Sonda | Portátil | Sonda Portátil | Hidrologia | YSI
CEBB00266-00 | TRUGO DE PVC BRANCO DIAM. 60 MM | Insumo | Diversos | Diversos | Diversos | Diversos Diversos | Diversos | Clean
CEBD00813-00 | TUBETE EM LATÃO 3/4 ST | Insumo | Diversos | Diversos | Diversos | Diversos Diversos | Diversos | Clean
CEBB00448-00 | TUBO AC SC DN 1.1/2" SCH 40 (48,30 MM X 3,68 MM) | Insumo | Diversos | Diversos | Diversos | Diversos Diversos | Diversos | Clean
CEBB00322-00 | TUBO AÇO CARB. PRETO C/C DIN 2440 DN 3" (DE 88,9 X 3,35MM) | Insumo | Diversos | Diversos | Diversos | Diversos Diversos | Diversos | Clean
CEBB00297-00 | TUBO AÇO CARBONO PRETO C/C DIAM. EXT "1" X 2,0MM | Insumo | Diversos | Diversos | Diversos | Diversos Diversos | Diversos | Clean
CEBB00298-00 | TUBO AÇO CARBONO PRETO C/C DIAM. EXT 1.1/2" X 2,0 MM | Insumo | Diversos | Diversos | Diversos | Diversos Diversos | Diversos | Clean
CEBB00296-00 | TUBO AÇO CARBONO PRETO C/C DIAM. EXT 2440 DN 4" (DE 114,3 X 3,75MM) | Insumo | Diversos | Diversos | Diversos | Diversos Diversos | Diversos | Clean
CEBB00127-00 | TUBO AÇO GALV. 1 1/2" C/C | Insumo | Diversos | Diversos | Diversos | Diversos Diversos | Diversos | Clean
CEBB00221-00 | TUBO AÇO GALV. 1" C/C | Insumo | Diversos | Diversos | Diversos | Diversos Diversos | Diversos | Clean
CEBB00140-00 | TUBO AÇO GALV. 1/2 | Insumo | Diversos | Diversos | Diversos | Diversos Diversos | Diversos | Clean
CEBD01001-00 | TUBO AÇO GALV. 1/2 C/C NBR 5580 TUPER | Insumo | Diversos | Diversos | Diversos | Diversos Diversos | Diversos | Clean
CEBB00161-00 | TUBO AÇO GALV. 3" C/C | Insumo | Diversos | Diversos | Diversos | Diversos Diversos | Diversos | Clean
CEBD01282-00 | TUBO AÇO PRETO 2" A/C | Insumo | Diversos | Diversos | Diversos | Diversos Diversos | Diversos | Clean
CEBD01281-00 | TUBO AÇO PRETO 3" A/C | Insumo | Diversos | Diversos | Diversos | Diversos Diversos | Diversos | Clean
CEBD01071-00 | TUBO AÇO PRETO 4" C/C 3,35MM | Insumo | Diversos | Diversos | Diversos | Diversos Diversos | Diversos | Clean
CEBB00277-00 | TUBO ACRILICO TRANSPARENTE DIAM. INT 50X PAREDE 5 MM | Insumo | Diversos | Diversos | Diversos | Diversos Diversos | Diversos | Clean
CEBB00471-00 | TUBO C/C DIAM. 1.1/4" (31,75 MM) X 3,00 MM INOX 304 | Insumo | Diversos | Diversos | Diversos | Diversos Diversos | Diversos | Clean
CEBB00474-00 | TUBO C/C DIAM. 6" (152,4 MM) X 3,00 MM INOX 304 | Insumo | Diversos | Diversos | Diversos | Diversos Diversos | Diversos | Clean
ISC60-2914-018 | TUBO DA BOMBA PERISTÁLTICA DO AMOSTRADOR 2910, GLS, 3700, 3710 | Reposição | Acessório | Amostrador | Diversos | Amostrador Diversos | Hidrologia | ISCO
YSI119154 | TUBO DA CABEÇA DE CONEXÃO DOS SENSORES DO ANALISADOR MULTIPARÂMETROS MODELO EXO 2 E 3 | Reposição | Acessório | Sonda | Portátil | Sonda Portátil | Hidrologia | YSI
CEBB00369-00 | TUBO DE AÇO CARBONO PRETO C/ COST. DE 60,30 X PAREDE 3,00MM NBR 5580 | Insumo | Diversos | Diversos | Diversos | Diversos Diversos | Diversos | Clean
CEBB00370-00 | TUBO DE AÇO CARBONO PRETO C/ COST. DE 76,20X PAREDE 5,60MM NBR 6591 | Insumo | Diversos | Diversos | Diversos | Diversos Diversos | Diversos | Clean
CEBB00368-00 | TUBO DE AÇO CARBONO PRETO C/ COST. DE 88,90 X PAREDE 3,75MM NBR 5580 | Insumo | Diversos | Diversos | Diversos | Diversos Diversos | Diversos | Clean
CEBB00350-00 | TUBO DE AÇO GALV. DN. 2" (60,3MM EXT) PAREDE DE 3MM COM ROSCA | Insumo | Diversos | Diversos | Diversos | Diversos Diversos | Diversos | Clean
ISC60-1873-043 | TUBO DE AÇO INOXIDÁVEL | Reposição | Acessório | Amostrador | Diversos | Amostrador Diversos | Hidrologia | ISCO
CEBD01584-00 | TUBO DE AÇO PRETO 2 1/2" | Insumo | Diversos | Diversos | Diversos | Diversos Diversos | Diversos | Clean
CEBB00009-00 | TUBO DE AÇO PRETO ESTRUTURAL 3/4" | Insumo | Diversos | Diversos | Diversos | Diversos Diversos | Diversos | Clean
CEBB00013-00 | TUBO DE ALUMÍNIO TR 6 X 2MM ESP. | Insumo | Diversos | Diversos | Diversos | Diversos Diversos | Diversos | Clean
QED38805 | TUBO DE ARMAZENAMENTO DA SOLUÇÃO DE REFERÊNCIA DO SENSOR DE PH PARA O ANALISADOR MULTIPARÂMETROS MOD | Reposição | Acessório | Sonda | Portátil | Sonda Portátil | Hidrologia | QED
ISC60-9003-257 | TUBO DE DESCARGA PARA AMOSTRADORES COMPACTOS 6712 | Reposição | Acessório | Amostrador | Diversos | Amostrador Diversos | Hidrologia | ISCO
CEBTUBON1-1/4OD | TUBO DE NYLON DE 1 E 1/4" OD | Insumo | Diversos | Diversos | Diversos | Diversos Diversos | Diversos | Clean
CEBTUBON1OD | TUBO DE NYLON DE 1" OD | Insumo | Diversos | Diversos | Diversos | Diversos Diversos | Diversos | Clean
CEBTUBON1/2OD | TUBO DE NYLON DE 1/2"OD | Insumo | Diversos | Diversos | Diversos | Diversos Diversos | Diversos | Clean
CEBTUBON1/4OD | TUBO DE NYLON DE 1/4"OD | Insumo | Diversos | Diversos | Diversos | Diversos Diversos | Diversos | Clean
CEBTUBON3/4OD | TUBO DE NYLON DE 3/4" OD | Insumo | Diversos | Diversos | Diversos | Diversos Diversos | Diversos | Clean
CEBTUBON3/8OD | TUBO DE NYLON DE 3/8"OD | Insumo | Diversos | Diversos | Diversos | Diversos Diversos | Diversos | Clean
CEBTUBON5/8OD | TUBO DE NYLON DE 5/8" OD | Insumo | Diversos | Diversos | Diversos | Diversos Diversos | Diversos | Clean
CEBTUBO-AP2-5/8D | TUBO DE NYLON DE 5/8"OD | Insumo | Diversos | Diversos | Diversos | Diversos Diversos | Diversos | Clean
CEBF00700-00 | TUBO DE NYLON PRETO PA 12 DIÂMETRO 1/2" | Insumo | Diversos | Diversos | Diversos | Diversos Diversos | Diversos | Clean
CEBF00699-00 | TUBO DE NYLON PRETO PA 12 DIÂMETRO 3/8" | Insumo | Diversos | Diversos | Diversos | Diversos Diversos | Diversos | Clean
CEBF00676-00 | TUBO DE PEAD DE 2.1/2" | Insumo | Diversos | Diversos | Diversos | Diversos Diversos | Diversos | Clean
CEBTUBO1/2OD | TUBO DE POLIETILENO DE (1/2"OD X 3/8"ID) | Insumo | Diversos | Diversos | Diversos | Diversos Diversos | Diversos | Clean
CEBTUBO1/4OD | TUBO DE POLIETILENO DE (1/4"OD X 4.3 MM ID) BRANCO | Insumo | Diversos | Diversos | Diversos | Diversos Diversos | Diversos | Clean
CEBTUBO1/8OD | TUBO DE POLIETILENO DE 1/8"OD | Insumo | Diversos | Diversos | Diversos | Diversos Diversos | Diversos | Clean
CEBTUBO3/8OD | TUBO DE POLIETILENO DE 3/8"OD X 1/4"ID | Insumo | Diversos | Diversos | Diversos | Diversos Diversos | Diversos | Clean
CEBTUBO5/8OD | TUBO DE POLIETILENO DE 5/8" OD X 1/2"ID | Insumo | Diversos | Diversos | Diversos | Diversos Diversos | Diversos | Clean
CEBF00272-00 | TUBO DE POLIETILENO PARA AMOSTRAGEM 1/2" ATÓXICO | Insumo | Diversos | Diversos | Diversos | Diversos Diversos | Diversos | Clean
CEBF00271-00 | TUBO DE POLIETILENO PARA AMOSTRAGEM 1/4" ATÓXICO | Insumo | Diversos | Diversos | Diversos | Diversos Diversos | Diversos | Clean
AMS215.00 | TUBO DE POLÍMERO FLUORETADO 3/16" ID, 1/4" OD,76 METROS | Produto | Diversos | Outros | Diversos | Outros Diversos | Diversos | AMS
CEBD01660-00 | TUBO DE PVC MARROM SOLDÁVEL 110MM | Insumo | Diversos | Diversos | Diversos | Diversos Diversos | Diversos | Clean
CEBD01659-00 | TUBO DE PVC MARROM SOLDÁVEL 160MM | Insumo | Diversos | Diversos | Diversos | Diversos Diversos | Diversos | Clean
CEBB00049-00 | TUBO DE PVC ROSC. 3" | Insumo | Diversos | Diversos | Diversos | Diversos Diversos | Diversos | Clean
B00001-00 | TUBO DE PVC ROSCÁVEL 1 1/2" TIGRE REF. 10.00.194..3 | Insumo | Diversos | Diversos | Diversos | Diversos Diversos | Diversos | Clean
CEBB00001-00 | TUBO DE PVC ROSCÁVEL 1 1/2" TIGRE REF. 10.00.194..3 | Insumo | Diversos | Diversos | Diversos | Diversos Diversos | Diversos | Clean
CEBB00012-00 | TUBO DE PVC ROSCÁVEL 2" TIGRE REF. 10.00.196.0 | Insumo | Diversos | Diversos | Diversos | Diversos Diversos | Diversos | Clean
CEBCS50/REV/1 | TUBO DE REVESTIMENTO DN50 X 1M | Insumo | Diversos | Diversos | Diversos | Diversos Diversos | Diversos | Clean
CEBCS50/REV/2 | TUBO DE REVESTIMENTO DN50 X 2M | Insumo | Diversos | Diversos | Diversos | Diversos Diversos | Diversos | Clean
ISC60-3704-044 | TUBO DE SILICONE PARA BOMBA | Reposição | Acessório | Amostrador | Diversos | Amostrador Diversos | Hidrologia | ISCO
ISC60-6700-046 | TUBO DE SILICONE PARA COLETORES AUTOMATICOS ISCO - 3 METROS | Reposição | Acessório | Amostrador | Diversos | Amostrador Diversos | Hidrologia | ISCO
ISC60-6700-047-CEB | TUBO DE SILICONE PARA COLETORES AUTOMATICOS ISCO. | Reposição | Acessório | Amostrador | Diversos | Amostrador Diversos | Hidrologia | ISCO
ISC68-1680-058 | TUBO DE SUCÇÃO DE 3/8” POR 30M DE COMPRIMENTO COM VÁLVULA DE CAPTAÇÃO E CONECTOR. | Reposição | Acessório | Amostrador | Diversos | Amostrador Diversos | Hidrologia | ISCO
ISC60-9004-378 | TUBO DE SUCÇÃO DE 3/8” POR 3M DE COMPRIMENTO COM VÁLVULA DE CAPTAÇÃO E CONECTOR. | Reposição | Acessório | Amostrador | Diversos | Amostrador Diversos | Hidrologia | ISCO
ISC60-9004-379 | TUBO DE SUCÇÃO DE 3/8” POR 7,6M DE COMPRIMENTO COM VÁLVULA DE CAPTAÇÃO E CONECTOR. | Reposição | Acessório | Amostrador | Diversos | Amostrador Diversos | Hidrologia | ISCO
001986 | TUBO DE SUCÇÃO DE 3/8” POR 7,6M DE COMPRIMENTO COM VÁLVULA DE CAPTAÇÃO E CONECTOR. | Insumo | Diversos | Diversos | Diversos | Diversos Diversos | Diversos | Clean
QED36511 | TUBO DE TYGON DE 1/2"OD PARA MP20 | Reposição | Acessório | Sonda | Portátil | Sonda Portátil | Hidrologia | QED
QED36512 | TUBO DE TYGON DE 3/8"OD PARA MP20 | Reposição | Acessório | Sonda | Portátil | Sonda Portátil | Hidrologia | QED
CEBB00327-00 | TUBO DIAM EXT 2" X 2,00MM INOX 304/304L | Insumo | Diversos | Diversos | Diversos | Diversos Diversos | Diversos | Clean
YSI626296 | TUBO DO BARÔMETRO (PLUGUE BRANCO) PARA LINHA PROFESSIONAL | Reposição | Acessório | Sonda | Portátil | Sonda Portátil | Hidrologia | YSI
YSI119081 | TUBO DO COMPARTIMENTO DE PILHAS PARA SONDA MULTIPARÂMETROS MOD. EXO 1. | Reposição | Acessório | Sonda | Portátil | Sonda Portátil | Hidrologia | YSI
YSI119089 | TUBO DO COMPARTIMENTO DE PILHAS PARA SONDA MULTIPARÂMETROS MODELO EXO2 | Reposição | Acessório | Sonda | Portátil | Sonda Portátil | Hidrologia | YSI
ISC60-3233-139 | TUBO DO MEDIDOR DE VAZÃO 4230 PARA O TUBO DO DESSECANTE. | Reposição | Acessório | Amostrador | Diversos | Amostrador Diversos | Hidrologia | ISCO
CEBD00894-00 | TUBO ESGOTO 100MM | Insumo | Diversos | Outros | Diversos | Outros Diversos | Diversos | Clean
CEBD01024-00 | TUBO ESGOTO 50 MM | Insumo | Diversos | Outros | Diversos | Outros Diversos | Diversos | Clean
CEBB00299-00 | TUBO INOX 304 DIAM EXT 152,4 X 2,50MM | Insumo | Diversos | Diversos | Diversos | Diversos Diversos | Diversos | Clean
CEBB00301-00 | TUBO INOX 304 DIAM EXT 88,9 X 2,11MM | Insumo | Diversos | Diversos | Diversos | Diversos Diversos | Diversos | Clean
CEBB00338-00 | TUBO INOX 304 DIAMEXT 88,9 X 3,05MM | Insumo | Diversos | Diversos | Diversos | Diversos Diversos | Diversos | Clean
CEBB00366-00 | TUBO METALAN QUADRADO INOX 30X30X1,2MM | Insumo | Diversos | Diversos | Diversos | Diversos Diversos | Diversos | Clean
CEBB00138-00 | TUBO METALON 20 X 20MM | Insumo | Diversos | Diversos | Diversos | Diversos Diversos | Diversos | Clean
CEBB00139-00 | TUBO METALON 30 X 30MM | Insumo | Diversos | Diversos | Diversos | Diversos Diversos | Diversos | Clean
CEBB00356-00 | TUBO METALON QUADRADO AÇO CARBONO 100X 100X 3MM | Insumo | Diversos | Diversos | Diversos | Diversos Diversos | Diversos | Clean
CEBB00357-00 | TUBO METALON RETANGULAR AÇO CARBONO 30X 40X 1,5MM | Insumo | Diversos | Diversos | Diversos | Diversos Diversos | Diversos | Clean
CEBD01706-00 | TUBO OD INOX 304 127(4'') X 3MM | Insumo | Diversos | Diversos | Diversos | Diversos Diversos | Diversos | Clean
CEBD01705-00 | TUBO OD INOX 304 127(5'') X 3MM | Insumo | Diversos | Diversos | Diversos | Diversos Diversos | Diversos | Clean
CEBF00436-00 | TUBO PEBD DIAM 4,0 MM X 1MM COM 100 METROS EMBALADO EM FILME DE VINIL SEM ESCRITA | Insumo | Diversos | Diversos | Diversos | Diversos Diversos | Diversos | Clean
CEBF00435-00 | TUBO PEBD DIAM 6,0 MM X 1MM COM 100 METROS EMBALADO EM FILME DE VINIL SEM ESCRITA | Insumo | Diversos | Diversos | Diversos | Diversos Diversos | Diversos | Clean
CEBD02617-00 | TUBO PP INCOLOR 1/8 | Insumo | Diversos | Diversos | Diversos | Diversos Diversos | Diversos | Clean
CEBB00510-00 | TUBO PPZ DN 85 X 5,1 MM | Insumo | Diversos | Diversos | Diversos | Diversos Diversos | Diversos | Clean
CEBB00351-00 | TUBO PRETO DN. 2 1/2" (73MM EXT) SCHEDULE 40 (5MM) | Insumo | Diversos | Diversos | Diversos | Diversos Diversos | Diversos | Clean
CEBB00348-00 | TUBO PRETO DN. 2" (60,3MM EXT) SCHEDULE 10 (2,77MM) | Insumo | Diversos | Diversos | Diversos | Diversos Diversos | Diversos | Clean
CEBB00011-00 | TUBO PRETO SCHEDULE 40 DE 1/4" | Insumo | Diversos | Diversos | Diversos | Diversos Diversos | Diversos | Clean
CEBC00045-00 | TUBO PROLONGADOR DA ENTRADA DA OWS-1000 | Insumo | Diversos | Diversos | Diversos | Diversos Diversos | Diversos | Clean
CEBD01774-00 | TUBO PU 12 X 8 MM | Insumo | Diversos | Diversos | Diversos | Diversos Diversos | Diversos | Clean
CEBD01129-00 | TUBO PU AZUL 10MM X 7MM | Insumo | Diversos | Diversos | Diversos | Diversos Diversos | Diversos | Clean
CEBD00722-00 | TUBO PU PRETO 10MM X 7MM | Insumo | Diversos | Diversos | Diversos | Diversos Diversos | Diversos | Clean
CEBB00135-00 | TUBO PVC ROSC. 1 | Insumo | Diversos | Diversos | Diversos | Diversos Diversos | Diversos | Clean
CEBD01031-00 | TUBO PVC ROSC. 1/2 | Insumo | Diversos | Diversos | Diversos | Diversos Diversos | Diversos | Clean
CEBD00641-00 | TUBO PVC ROSCAVEL 1.1/2 | Insumo | Diversos | Diversos | Diversos | Diversos Diversos | Diversos | Clean
CEBB00193-00 | TUBO QUADRADO 50 X 50 X 2 MM | Insumo | Diversos | Diversos | Diversos | Diversos Diversos | Diversos | Clean
CEBB00270-00 | TUBO QUADRADO AÇO CARBONO 80 X 80 X 3 MM | Insumo | Diversos | Diversos | Diversos | Diversos Diversos | Diversos | Clean
CEB73064000 | TUBO RD AÇO INOX 304 25,40 X 1,50MM | Insumo | Diversos | Diversos | Diversos | Diversos Diversos | Diversos | Clean
CEBB00499-00 | TUBO RED. 1.1/2" SCH 40 CC AÇO CARBONO | Insumo | Diversos | Diversos | Diversos | Diversos Diversos | Diversos | Clean
CEBB00493-00 | TUBO RED. 3" SCH 80 AÇO CARBONO | Insumo | Diversos | Diversos | Diversos | Diversos Diversos | Diversos | Clean
CEBB00527-00 | TUBO RED. C/C 304 L Ø3" SCH 5S ØEXT.88,9 X 2,11 X 6 M DECAPADO | Insumo | Diversos | Diversos | Diversos | Diversos Diversos | Diversos | Clean
CEBB00481-00 | TUBO RED. DIÂM. 1" (25,4 MM) X 2,00 MM INOX | Insumo | Diversos | Diversos | Diversos | Diversos Diversos | Diversos | Clean
CEBB00488-00 | TUBO RED. DIÂM. 2" (50,8 MM) X 3,00 MM INOX 304 | Insumo | Diversos | Diversos | Diversos | Diversos Diversos | Diversos | Clean
CEBB00538-00 | TUBO RED. PRETO 1.1/2" (38,10) X 2,65 MM | Insumo | Diversos | Diversos | Diversos | Diversos Diversos | Diversos | Clean
CEBB00529-00 | TUBO RED. S/C 304 L Ø33,40 X 4,55 X 6 M A-312 | Insumo | Diversos | Diversos | Diversos | Diversos Diversos | Diversos | Clean
CEBB00475-00 | TUBO REDONDO 1.1/2" (38,10 MM) X 3,00 MM AC | Insumo | Diversos | Diversos | Diversos | Diversos Diversos | Diversos | Clean
CEBB00362-00 | TUBO REDONDO 114,3 X 3,05 MM INOX 304L | Insumo | Diversos | Diversos | Diversos | Diversos Diversos | Diversos | Clean
CEBB00365-00 | TUBO REDONDO 50,8 X 1,5 MM INOX 304L | Insumo | Diversos | Diversos | Diversos | Diversos Diversos | Diversos | Clean
CEBB00364-00 | TUBO REDONDO 88,9 X 1,5 MM INOX 304L | Insumo | Diversos | Diversos | Diversos | Diversos Diversos | Diversos | Clean
CEBB00486-00 | TUBO REDONDO DN 2.1/2" (63,50 MM) X 3 MM INOX 304 | Insumo | Diversos | Diversos | Diversos | Diversos Diversos | Diversos | Clean
CEBB00359-00 | TUBO REDONDO INOX 304 DE 101,6MM PAREDE 3,05MM | Insumo | Diversos | Diversos | Diversos | Diversos Diversos | Diversos | Clean
CEBB00373-00 | TUBO REDONDO INOX 304 DE 6" PAREDE 2,77 MM | Insumo | Diversos | Diversos | Diversos | Diversos Diversos | Diversos | Clean
CEBB00326-00 | TUBO RETANGULAR 100X60X2,00MM INOX 304/304L | Insumo | Diversos | Diversos | Diversos | Diversos Diversos | Diversos | Clean
CEBB00198-00 | TUBO RETANGULAR 150 X 150 X 3,00 MM | Insumo | Diversos | Diversos | Diversos | Diversos Diversos | Diversos | Clean
CEBB00344-00 | TUBO RETANGULAR 150X50X3,0MM AC | Insumo | Diversos | Diversos | Diversos | Diversos Diversos | Diversos | Clean
CEBB00494-00 | TUBO RETANGULAR 30 X 50 X 1,5 MM AC | Insumo | Diversos | Diversos | Diversos | Diversos Diversos | Diversos | Clean
CEBB00360-00 | TUBO RETANGULAR 60X100X1,5MM INOX 304 | Insumo | Diversos | Diversos | Diversos | Diversos Diversos | Diversos | Clean
CEBB00032-00 | TUBO RETANGULAR 80 X 40 X 1,5 MM | Insumo | Diversos | Diversos | Diversos | Diversos Diversos | Diversos | Clean
CEBB00320-00 | TUBO RETANGULAR 80X40X2,00MM INOX 304/304L | Insumo | Diversos | Diversos | Diversos | Diversos Diversos | Diversos | Clean
CEBB00271-00 | TUBO RETANGULAR AÇO CARBONO 60 X 40 X 1,5 MM | Insumo | Diversos | Diversos | Diversos | Diversos Diversos | Diversos | Clean
CEBB00354-00 | TUBO RETANGULAR AÇO CARBONO 60X40X2,0MM | Insumo | Diversos | Diversos | Diversos | Diversos Diversos | Diversos | Clean
CEBB00487-00 | TUBO RETANGULAR INOX 304 60 X 40 X 2,0 MM | Insumo | Diversos | Diversos | Diversos | Diversos Diversos | Diversos | Clean
CEBD00867-00 | TUBO RETO 1.1/4 X1 LONA | Insumo | Diversos | Diversos | Diversos | Diversos Diversos | Diversos | Clean
CEBD01211-00 | TUBO RETO 4" X 1 LONA | Insumo | Diversos | Diversos | Diversos | Diversos Diversos | Diversos | Clean
CEBD00866-00 | TUBO RETO X1 LONA | Insumo | Diversos | Diversos | Diversos | Diversos Diversos | Diversos | Clean
CEBD00195-00 | TUBO SOLDÁVEL 25MM | Insumo | Diversos | Diversos | Diversos | Diversos Diversos | Diversos | Clean
CEBD00888-00 | TUBO SOLDAVEL 32MM | Insumo | Diversos | Diversos | Diversos | Diversos Diversos | Diversos | Clean
YSI655488 | TUBO TRANSPARENTE EXTENDIDO DO COPO DE CALIBRAÇÃO/TRANSPORTE 6820/6920/6820V2/6920V2 | Reposição | Acessório | Sonda | Portátil | Sonda Portátil | Hidrologia | YSI
YSI069584 | TUBO TRANSPARENTE PARA SONDA 556 | Reposição | Acessório | Sonda | Portátil | Sonda Portátil | Hidrologia | YSI
YSIYPT595 | TUBOS DE ENSAIO DE VIDRO REDONDO PARA FOTÔMETROS YSI | Reposição | Acessório | Sonda | Portátil | Sonda Portátil | Hidrologia | YSI
CEBD02087-00 | TURBINA DE CANAL LATERAL MODELO TSC550-TA | Insumo | Diversos | Outros | Diversos | Outros Diversos | Diversos | Clean
CEBB00149-00 | U DOBRADO 4 X 1/8 | Insumo | Diversos | Diversos | Diversos | Diversos Diversos | Diversos | Clean
CEBD00598-00 | UNIÃO A.CONICO INOX 316 2" NPT | Insumo | Diversos | Diversos | Diversos | Diversos Diversos | Diversos | Clean
CEBD01083-00 | UNIÃO ASS. BRONZE BSP GALV. 2" TUPY | Insumo | Diversos | Diversos | Diversos | Diversos Diversos | Diversos | Clean
CEBD00691-00 | UNIÃO C/ ROSCA 3/4 | Insumo | Diversos | Diversos | Diversos | Diversos Diversos | Diversos | Clean
COT20181-7 | UNIÃO EM AÇO INOX SOLDADA COM OLHAL, PARA SUPORTE DA CORRENTE DE IÇAMENTO DA AUTOPUMP. | Insumo | Diversos | Diversos | Diversos | Diversos Diversos | Diversos | Clean
CEBD01778-00 | UNIAO EM L 10MM PU | Insumo | Diversos | Diversos | Diversos | Diversos Diversos | Diversos | Clean
CEBD01779-00 | UNIAO EM L 12MM PU | Insumo | Diversos | Diversos | Diversos | Diversos Diversos | Diversos | Clean
CEBD00978-00 | UNIÃO ROSCAVEL 1" | Insumo | Diversos | Diversos | Diversos | Diversos Diversos | Diversos | Clean
CEBD01780-00 | UNIAO Y 12 MM | Insumo | Diversos | Diversos | Diversos | Diversos Diversos | Diversos | Clean
CEBF00662-00 | UNIDADE DE MONITORAMENTO REMOTA 0290-WET-001 (FD-I721515002-0303INS0900-R0) | Produto | Estação | Monitoramento | Fixo | Monitoramento Fixo | Hidrologia | Clean
CEBF00663-00 | UNIDADE DE MONITORAMENTO REMOTA 0290-WET-002 (FD-I721515002-0303INS0900-R0) | Produto | Estação | Monitoramento | Fixo | Monitoramento Fixo | Hidrologia | Clean
CEBF00661-00 | UNIDADE DE MONITORAMENTO REMOTA 0301-WET-001 (FD-I721515002-0303INS0900-R0) | Produto | Estação | Monitoramento | Fixo | Monitoramento Fixo | Hidrologia | Clean
CEBF00660-00 | UNIDADE DE MONITORAMENTO REMOTA 0303-WET-001A (FD-I721515002-0303INS0900-R0) | Produto | Estação | Monitoramento | Fixo | Monitoramento Fixo | Hidrologia | Clean
CEBF00664-00 | UNIDADE DE MONITORAMENTO REMOTA 0411-WET-001 (FD-I721515002-0303INS0900-R0) | Produto | Estação | Monitoramento | Fixo | Monitoramento Fixo | Hidrologia | Clean
CEBF00240-00 | UNIDADE DE MONITORAMENTO REMOTO ( UMR ) FIXA REFERENTE CONTRATO 02728/12-000-00 | Produto | Estação | Monitoramento | Fixo | Monitoramento Fixo | Hidrologia | Clean
COT86232 | UNIDADE DE MONITORAMENTO REMOTO PARA QUALIDADE DE ÁGUA | Produto | Estação | Monitoramento | Fixo | Monitoramento Fixo | Hidrologia | Clean
CEBF00242-00 | UNIDADE FIXA DE REMEDIAÇÃO MULTI TRATAMENTO ( MPE, DPE, SVE, AS, PUMP AND TREAT) | Produto | Estação | Monitoramento | Fixo | Monitoramento Fixo | Hidrologia | Clean
CEBF00034-00 | UNIDADE FLUTUADORA EM FIBRA DE VIDRO | Produto | Estação | Monitoramento | Fixo | Monitoramento Fixo | Hidrologia | Clean
CEBF00407-00 | UNIDADE FLUTUANTE DE MONITORAMENTO - PEDIDO 4500172794 (SAMARCO) - ITEM 3 | Produto | Estação | Monitoramento | Fixo | Monitoramento Fixo | Hidrologia | Clean
CEBF00205-00 | UNIDADE FLUTUANTE DE MONITORAMENTO MULTIPARAMETROS DA QUALIDADE DA ÁGUA | Produto | Estação | Monitoramento | Fixo | Monitoramento Fixo | Hidrologia | Clean
COT97511-UMR-BCOST | UNIDADE FLUTUANTE MODELO BOIA COSTEIRA PARA MONITORAMENTO DE QUALIDADE DE ÁGUA (PARA PERFILHAMENTO A | Produto | Estação | Monitoramento | Fixo | Monitoramento Fixo | Hidrologia | Clean
COT97511-UMR-PONTOON | UNIDADE FLUTUANTE MODELO PONTOON PARA MONITORAMENTO DE QUALIDADE DE ÁGUA (PARA PERFILHAMENTO ATÉ 50 | Produto | Estação | Monitoramento | Fixo | Monitoramento Fixo | Hidrologia | Clean
CEBF00833-00 | UNIDADE FLUTUANTE PARA MONITORAMENTO | Produto | Estação | Monitoramento | Fixo | Monitoramento Fixo | Hidrologia | Clean
CEBNOTE471-3657 | UNIDADE PORTÁTIL DE SUPERVISÃO DA UNIDADE FLUTUANTE | Produto | Estação | Monitoramento | Fixo | Monitoramento Fixo | Hidrologia | Clean
CEBD00986-00 | UNIDUT CONICO 1 | Insumo | Diversos | Diversos | Diversos | Diversos Diversos | Diversos | Clean
CEBD01323-00 | UNIDUT CONICO ABR 3.4" UCO34-C | Insumo | Diversos | Diversos | Diversos | Diversos Diversos | Diversos | Clean
CEBD00985-00 | UNIDUT RETO 1 | Insumo | Diversos | Diversos | Diversos | Diversos Diversos | Diversos | Clean
ISC68-2540-208 | UPGRADE SOFTWARE FLOWLINK LE X FLOWLINK 5.1 | Reposição | Acessório | Amostrador | Diversos | Amostrador Diversos | Hidrologia | ISCO
CEBF00504-00 | USAR ***GRA2KFV7**** KIT REPARO COMPRESSOR/ BOMBA DE VÁCUO PARA MP20 | Reposição | Acessório | Sonda | Portátil | Sonda Portátil | Hidrologia | Clean
ISC68-2970-003-C | USAR COD SEPARADO: AMOSTRADOR + CARRINHO - AMOSTRADOR AUTOMÁTICO PORTÁTIL MOD. AVALANCHE | Reposição | Acessório | Amostrador | Diversos | Amostrador Diversos | Hidrologia | ISCO
SON18-0002 | USAR CODIGO SON18-0085-01 | Reposição | Acessório | Medidor de Vazão | Portátil | Medidor de Vazão Portátil | Hidrologia | SON
SON400000 | USAR CODIGO SONCA-CTD | Produto | Castaway | Sonda | Portátil | Sonda Portátil | Hidrologia | SON
ISC34-0500-000 | USAR ISC340-5000-00 *** BATERIA DE LITÍO DE CPU PARA AMOSTRADOR ISCO | Reposição | Acessório | Amostrador | Diversos | Amostrador Diversos | Hidrologia | ISCO
ISC20-2999-903 | USAR ITEM CEBF00386-00 NACIONAL | Reposição | Acessório | Amostrador | Diversos | Amostrador Diversos | Hidrologia | ISCO
ISC49-00013-00 | USAR ITEM ISC49-0001-300 | Reposição | Acessório | Amostrador | Diversos | Amostrador Diversos | Hidrologia | ISCO
ISC69-3704-003 | USAR ITEM ISC69-3704-297 - ASSENTO PARA A PLACA DO CIRCUITO DOS AMOSTRADORES 3700 | Reposição | Acessório | Amostrador | Diversos | Amostrador Diversos | Hidrologia | ISCO
ISC69-4704-054 | USAR ITEM ISC69-5804-054 - - SENSOR TEMPERATURA/EVAPORAÇÃO (AMOSTRADOR 4700) | Reposição | Sensor | Amostrador | Diversos | Amostrador Diversos | Hidrologia | ISCO
YSI400000 | USAR ITEM SON400000 - - SONTEK | Reposição | Acessório | Sonda | Portátil | Sonda Portátil | Hidrologia | YSI
YSI062688 | USAR ITEM YSI062629 | Reposição | Acessório | Sonda | Portátil | Sonda Portátil | Hidrologia | YSI
YSISP6093 | USAR ITEM YSISP6093-500 | Reposição | Acessório | Sonda | Portátil | Sonda Portátil | Hidrologia | YSI
LUMQG21S-50C | USAR LUM50--30-10028 KIT REAGENTE QG21S PHOTONMASTER - 50 UNIDADES | Insumo | Reagente | Analisador | Microbiologico | Analisador Microbiologico | Saneamento | Luminutra
SONSL1500-232 | USAR O ITEM SEM ESPAÇO NO FINAL - ARGONAUT SL1500 - MEDIDOR ADCP HORIZONTAL | Produto | Argonaut | Medidor de Vazão | Argonaut SL | Medidor de Vazão Argonaut SL | Hidrologia | SON
GUA7106 | USAR O PART NUMBER GUA-RS2 | Produto | Acessório | Medidor de Vazão | Portátil | Medidor de Vazão Portátil | Hidrologia | Clean
ISC60-5304-565 | USAR PN ISC60-5304-565-6M | Reposição | Acessório | Amostrador | Diversos | Amostrador Diversos | Hidrologia | ISCO
ISC68-6700-062 | USAR PN ISC60-6700-062 - - - TUBO PARA BOMBA PERISTÁLTICA 5 UNIDADES | Reposição | Acessório | Amostrador | Diversos | Amostrador Diversos | Hidrologia | ISCO
SON24-0095 | USAR PN SON24-0260 - - - BOLSA PARA BARCO HYDROBOARD 119CM. | Reposição | Acessório | Medidor de Vazão | Portátil | Medidor de Vazão Portátil | Hidrologia | SON
SON28-0059 | USAR PN SON28-0108 - - - - BARCO HYDROBOARD 119CM PARA SUPORTE M9 OU S5: | Produto | Embarcação | Medidor de Vazão | RS-M9 | Medidor de Vazão RS-M9 | Hidrologia | SON
SON28-0052 | USAR PN SONRS-S5 | Produto | RS5 | Medidor de Vazão | RS5 | Medidor de Vazão RS5 | Hidrologia | SON
SON9000-01060 | USAR PN SONSW-232 | Produto | Argonaut | Medidor de Vazão | Argonaut SL | Medidor de Vazão Argonaut SL | Hidrologia | SON
YSIEXOISE06 | USAR PN YSI599706 | Reposição | Acessório | Sonda | Portátil | Sonda Portátil | Hidrologia | YSI
SON36-0012-040 | USAR SON36-0040-040 | Reposição | Cabo | Medidor de Vazão | Portátil | Medidor de Vazão Portátil | Hidrologia | SON
SONBRIDGE | USAR SONBRIDGE-I-1 - MÓDULO DE INTERFACE MODELO BRIDGE | Reposição | Acessório | Medidor de Vazão | Portátil | Medidor de Vazão Portátil | Hidrologia | SON
YSI68246 | USAR YSI068246 | Reposição | Acessório | Sonda | Portátil | Sonda Portátil | Hidrologia | YSI
YSI605475 | USAR YSI606069 - CONDUTIVIMETRO EC300 COM MALETA E CABO 4,00M | Reposição | Sensor | Sonda | Portátil | Sonda Portátil | Hidrologia | YSI
ISC099-0002-08 | USAR**ISC09-9000-208** BOLSA DE MATERIAL DESSECANTE 4 OZ. PARA AMOSTRADOR. | Reposição | Acessório | Amostrador | Diversos | Amostrador Diversos | Hidrologia | ISCO
SON18-0110-01 | UTILIZAR SON18-0110-02 - PLACA PRINCIPAL DO MÓDULO DE COMUNICAÇÃO (PCM) DOS MEDIDORES DE VAZÃO HIDRO | Reposição | Acessório | Medidor de Vazão | Portátil | Medidor de Vazão Portátil | Hidrologia | SON
YSI051200 | UTILIZAR YSI625120 ----- SOFTWARE PARA ANÁLISE DE DBO PARA WINDOWS - YSI | Reposição | Acessório | Sonda | Portátil | Sonda Portátil | Hidrologia | YSI
CEBD00300-00 | VACUOMETRO DN 63MM ROSCA RETA 1/4" | Insumo | Diversos | Outros | Diversos | Outros Diversos | Diversos | Clean
CEBD01407-00 | VALVULA ALIVIO 150LBS BZ. FIG. 038 1 | Insumo | Diversos | Diversos | Diversos | Diversos Diversos | Diversos | Clean
CEBD01668-00 | VÁLVULA DE AGULHA INOX 3/4" BSP | Insumo | Diversos | Diversos | Diversos | Diversos Diversos | Diversos | Clean
CEBD01887-00 | VALVULA DE ALIVIO DE VACUO 2BX4754 PARA SOPRADOR (BLOWER) | Insumo | Diversos | Diversos | Diversos | Diversos Diversos | Diversos | Clean
CEBD01781-00 | VALVULA DE BLOQUEIO 3/2 VIAS 12MM | Insumo | Diversos | Diversos | Diversos | Diversos Diversos | Diversos | Clean
CEBD00688-00 | VALVULA DE ESFERA 1 FF BORB BASIC | Insumo | Diversos | Diversos | Diversos | Diversos Diversos | Diversos | Clean
CEBF00793-00 | VÁLVULA DE SEGURANÇA PRV-2401 (ANTIGA TRV-401) | Insumo | Diversos | Diversos | Diversos | Diversos Diversos | Diversos | Clean
CEBF00766-00 | VÁLVULA DE SEGURANÇA PRV-2402 (ANTIGA TRV-401) | Insumo | Diversos | Diversos | Diversos | Diversos Diversos | Diversos | Clean
CEBD01009-00 | VALVULA DE SEGURANÇA 1/4 DE 125 LBS GDE | Insumo | Diversos | Diversos | Diversos | Diversos Diversos | Diversos | Clean
CEBD03656-00 | VÁLVULA DE SEGURANÇA HC63-AC 1 " X 1.1/2" NPT | Insumo | Diversos | Diversos | Diversos | Diversos Diversos | Diversos | Clean
CEBF00762-00 | VÁLVULA DE SEGURANÇA MICRO-BYPASS VGAC VENT (ANTIGA PVRV-201) | Insumo | Diversos | Diversos | Diversos | Diversos Diversos | Diversos | Clean
CEBF00765-00 | VÁLVULA DE SEGURANÇA PRV-2301 (ANTIGA PRV-351) | Insumo | Diversos | Diversos | Diversos | Diversos Diversos | Diversos | Clean
CEBF00764-00 | VÁLVULA DE SEGURANÇA PRV-4101 / PRV-4101S (ANTIGA PRV-151A/B) | Insumo | Diversos | Diversos | Diversos | Diversos Diversos | Diversos | Clean
CEBF00768-00 | VÁLVULA DE SEGURANÇA PRV-5201 / PRV-5201S (ANTIGA PSV-201) | Insumo | Diversos | Diversos | Diversos | Diversos Diversos | Diversos | Clean
CEBF00767-00 | VÁLVULA DE SEGURANÇA PRV-5401 / PRV-5401S (ANTIGA P-102-2) | Insumo | Diversos | Diversos | Diversos | Diversos Diversos | Diversos | Clean
CEBF00763-00 | VÁLVULA DE SEGURANÇA VRV-3103 / VRV-3104 (ANTIGAS VRV-101A/B) | Insumo | Diversos | Diversos | Diversos | Diversos Diversos | Diversos | Clean
CEBD00687-00 | VALVULA DN 20MM FF BORB BASIC | Insumo | Diversos | Diversos | Diversos | Diversos Diversos | Diversos | Clean
CEBF00741-00 | KIT DE BOMBEAMENTO COM 10 BOMBAS PNEUMÁTICAS E PAINEL DE TELEMETRIA | Produto | Bomba | Telemetria | Fixo | Telemetria Fixo | Remediação | Clean
CEBD00689-00 | VALVULA ESF LATÃO DN25 ATUADOR D AÇÃO | Insumo | Diversos | Diversos | Diversos | Diversos Diversos | Diversos | Clean
CEBD01769-00 | VÁLVULA ESFERA 1/2 MONO PLENA PN25 | Insumo | Diversos | Diversos | Diversos | Diversos Diversos | Diversos | Clean
CEBD00560-00 | VALVULA ESFERA LATÃO BSP PP PN-25 1/2 | Insumo | Diversos | Diversos | Diversos | Diversos Diversos | Diversos | Clean
CEBD01768-00 | VÁLVULA ESFERA MINI MF 1/4 | Insumo | Diversos | Diversos | Diversos | Diversos Diversos | Diversos | Clean
CEBD01008-00 | VALVULA LIMITADORA DE VACUO ZBS 65 | Insumo | Diversos | Diversos | Diversos | Diversos Diversos | Diversos | Clean
ISC209-0096-12 | VÁLVULA MEDIDOR VAZÃO 4230 | Reposição | Acessório | Medidor de Vazão | Portátil | Medidor de Vazão Portátil | Hidrologia | ISCO
CEBD02614-00 | VALVULA REGULADORA DE VAZÃO | Insumo | Diversos | Diversos | Diversos | Diversos Diversos | Diversos | Clean
CEB8481.10.00 | VALVULA REGULADORA VAZÃO 0,5LPM | Insumo | Diversos | Diversos | Diversos | Diversos Diversos | Diversos | Clean
CEBD01773-00 | VALVULA SOLENOIDE MOLA 3/2 VIAS 3/8 | Insumo | Diversos | Diversos | Diversos | Diversos Diversos | Diversos | Clean
CEBD00679-00 | VALVULA SOLENOIDE 2/2 VIAS 1/4 | Insumo | Diversos | Diversos | Diversos | Diversos Diversos | Diversos | Clean
CEBD01438-00 | VÁLVULA SOLENÓIDE DE DIAFRAGMA 1/2" X 220V | Insumo | Diversos | Diversos | Diversos | Diversos Diversos | Diversos | Clean
CEBD00880-00 | VALVULA SOLENOIDE MOLA 3/2 VIAS 1/4 | Insumo | Diversos | Diversos | Diversos | Diversos Diversos | Diversos | Clean
ISC60-3113-029 | VEDAÇÃO DA BOMBA DO AMOSTRADOR AUTOMÁTICO ISCO 4700 | Reposição | Acessório | Amostrador | Diversos | Amostrador Diversos | Hidrologia | ISCO
ISC60-2723-005 | VEDAÇÃO DA PORTA DO COLETOR AUTOMÁTICO 6712FR. | Reposição | Acessório | Amostrador | Diversos | Amostrador Diversos | Hidrologia | ISCO
AMS2100.20 | VEDAÇÃO DO BAILER | Produto | Ferramental | Diversos | Diversos | Diversos Diversos | Diversos | AMS
ISC60-1393-082 | VEDAÇÃO DO CONECTOR DE ALIMENTAÇÃO PARA GLS | Reposição | Acessório | Amostrador | Diversos | Amostrador Diversos | Hidrologia | ISCO
YSI600022 | VEDAÇÃO LARANJA PARA TAMPA DO COMPARTIMENTO DE BATERIA DO ANALISADOR MULTIPARÂMETROS MODELO 6600. | Reposição | Acessório | Sonda | Portátil | Sonda Portátil | Hidrologia | YSI
ISC60-2703-010 | VEDAÇÃO PARA AMOSTRADOR ISCO MODELO 3710 | Reposição | Acessório | Amostrador | Diversos | Amostrador Diversos | Hidrologia | ISCO
ISC60-6700-047 | VENDER ITEM ISC60-6700-047-CEB **** ROLO DE 15 METROS*** TUBO DE SILICONE PARA COLETORES AUTOMATICOS | Reposição | Acessório | Amostrador | Diversos | Amostrador Diversos | Hidrologia | ISCO
ISC60-5304-790 | VENDIDO POR METRO USAR PN COM FINAL CORRESPONDENTE A METRAGEM | Reposição | Acessório | Amostrador | Diversos | Amostrador Diversos | Hidrologia | ISCO
CEBD01459-00 | VENTILADOR BIVOLT PAINEL 150X150MM | Insumo | Diversos | Diversos | Diversos | Diversos Diversos | Diversos | Clean
CEBD01830-00 | VENTILADOR CENTRIFUGO 630/70 A/90 15CV - 2 POLOS | Insumo | Diversos | Diversos | Diversos | Diversos Diversos | Diversos | Clean
CEBD01831-00 | VENTILADOR CENTRIFUGO 630/70 H/90 15CV - 2 POLOS | Insumo | Diversos | Diversos | Diversos | Diversos Diversos | Diversos | Clean
ISC60-4704-038 | VENTOINHA DO COMPRESSOR 110V PARA 4700 | Reposição | Acessório | Amostrador | Diversos | Amostrador Diversos | Hidrologia | ISCO
CEBB00451-00 | VERGALHÃO (FERRO CA-50) 3/4" (20 MM) | Insumo | Diversos | Diversos | Diversos | Diversos Diversos | Diversos | Clean
CEBC00044-00 | VERTEDOURO DE ÁGUA DA OWS-1000 | Insumo | Diversos | Diversos | Diversos | Diversos Diversos | Diversos | Clean
CEBD00109-01 | VIGA " U " ESPECIAL #12 X 250 X 1200 | Insumo | Diversos | Diversos | Diversos | Diversos Diversos | Diversos | Clean
CEBB00143-00 | VIGA "I" 2 1/2" X 4" (1 ALMA) | Insumo | Diversos | Diversos | Diversos | Diversos Diversos | Diversos | Clean
CEBD00665-00 | VIGA "U" ESPECIAL # 12 X 250 X 1400 | Insumo | Diversos | Diversos | Diversos | Diversos Diversos | Diversos | Clean
CEBD00091-00 | VIGA "U" ESPECIAL CHAPA# 12 X 246X1222 | Insumo | Diversos | Diversos | Diversos | Diversos Diversos | Diversos | Clean
CEBB00006-00 | VIGA I 2 1/2" X 3" ( 1 ALMA) | Insumo | Diversos | Diversos | Diversos | Diversos Diversos | Diversos | Clean
CEBB00262-00 | VIGA I AC LAMINADO 4" PRIMEIA ALMA | Insumo | Diversos | Diversos | Diversos | Diversos Diversos | Diversos | Clean
CEBB00194-00 | VIGA U 100 X 50 X 3 MM | Insumo | Diversos | Diversos | Diversos | Diversos Diversos | Diversos | Clean
CEBB00208-00 | VIGA U 1º ALMA 4" AÇO CARBONO | Insumo | Diversos | Diversos | Diversos | Diversos Diversos | Diversos | Clean
CEBB00147-00 | VIGA U 3" X 1 1/2" X 2,65 | Insumo | Diversos | Diversos | Diversos | Diversos Diversos | Diversos | Clean
CEBB00230-00 | VIGA U 4 X 1.5/8" X 2,65 | Insumo | Diversos | Diversos | Diversos | Diversos Diversos | Diversos | Clean
CEBB00142-00 | VIGA U 4 X 5/8 X 2,65 | Insumo | Diversos | Diversos | Diversos | Diversos Diversos | Diversos | Clean
CEBB00502-00 | VIGA U 4" 2ª ALMA (ESP. 6,27 MM) | Insumo | Diversos | Diversos | Diversos | Diversos Diversos | Diversos | Clean
CEBB00172-00 | VIGA U AÇO CARBONO 127X50X3MM | Insumo | Diversos | Diversos | Diversos | Diversos Diversos | Diversos | Clean
CEBB00374-00 | VIGA U AÇO CARBONO 8" LAMINADA 1º ALMA | Insumo | Diversos | Diversos | Diversos | Diversos Diversos | Diversos | Clean
CEBB00435-00 | VIGA U DOBRADA 100 X 40 X 2,65 MM | Insumo | Diversos | Diversos | Diversos | Diversos Diversos | Diversos | Clean
CEBB00272-00 | VIGA U DOBRADA 100 X 40 X 3,00 MM | Insumo | Diversos | Diversos | Diversos | Diversos Diversos | Diversos | Clean
CEBB00343-00 | VIGA U DOBRADA 150X50X 2,65MM | Insumo | Diversos | Diversos | Diversos | Diversos Diversos | Diversos | Clean
CEBB00436-00 | VIGA U DOBRADA 75 X 38 X 2,65 MM | Insumo | Diversos | Diversos | Diversos | Diversos Diversos | Diversos | Clean
CEBB00248-00 | VIGA UDC 75 X 40 X 3,00 MM | Insumo | Diversos | Diversos | Diversos | Diversos Diversos | Diversos | Clean
CEBB00403-00 | VIGA W 250 X 32,7 ( D 258 X BF 146 X TF 9,1 X TW 6,1 MM) | Insumo | Diversos | Diversos | Diversos | Diversos Diversos | Diversos | Clean
YSI116510 | VISOR LCD PARA ANALISADOR MULTIPARÂMETRO MODELO PROFESSIONAL PLUS. | Reposição | Acessório | Sonda | Portátil | Sonda Portátil | Hidrologia | YSI
YSI111021 | VISOR LCD PARA MEDIDOR DE OXIGÊNIO 5100 | Reposição | Acessório | Sonda | Portátil | Sonda Portátil | Hidrologia | YSI
CEBD00372-00 | VISOR VOT-3018 1/2" | Insumo | Diversos | Diversos | Diversos | Diversos Diversos | Diversos | Clean
CEBF00751-00 | SERVIÇO DE PROJETO E ENGENHARIA DE SISTEMA DE REMEDIAÇÃO TERMAL | Serviço | TERMAL | TERMAL | Fixo | TERMAL Fixo | Remediação | Clean
CEBD00241-00 | VITÓRIA E-246 COMP. B | Insumo | Diversos | Diversos | Diversos | Diversos Diversos | Diversos | Clean
CEBD00242-00 | VITÓRIA P-121 CINZA 251 COMP. A | Insumo | Diversos | Diversos | Diversos | Diversos Diversos | Diversos | Clean
EMECVMSAMF | VMSAMF 0501 KA/PVDF+FP+PTFE - BOMBA DOSADORA ELETROMAGN. DE DIAFRAGMA C/ REGULAGEM ELETRÔNICA DO NÚM | Produto | EmeClean | Analisador | Diversos | Analisador Diversos | Hidrologia | EMEC
CEB87043190 | VW/SAVEIRO 2014 | Insumo | Diversos | Diversos | Diversos | Diversos Diversos | Diversos | Clean
CEB94069020 | X GRA LX 2/6 | Insumo | Diversos | Diversos | Diversos | Diversos Diversos | Diversos | Clean
YSI63-100 | YSI 63-100 SONDA DE PH, COND, TEMP COM CABO DE 100FT (30.00M) | Produto | SERIE6 | Sonda | Serie 6 | Sonda Serie 6 | Hidrologia | YSI
YSI006006 | YSI 63-25 SONDA DE PH, COND, TEMP COM CABO DE 25FT (7,50M) | Produto | SERIE6 | Sonda | Serie 6 | Sonda Serie 6 | Hidrologia | YSI
YSI006007 | YSI 63-50 SONDA DE PH, COND, TEMP COM CABO DE 50FT (15,00M) | Produto | SERIE6 | Sonda | Serie 6 | Sonda Serie 6 | Hidrologia | YSI
YSI006008 | YSI63-100 SONDA DE PH, COND E TEMP, COM CABO DE 100 FT 30 METROS | Produto | SERIE6 | Sonda | Serie 6 | Sonda Serie 6 | Hidrologia | YSI
CERIFICADO |  | Serviço | Certificado | Detector | Diversos | Detector Diversos | Diversos | Clean
CEBF00213-00 | MÓDULO DE EXTRAÇÃO MULTIFÁSICA - MPE COM | Produto | Acessório | Tratamento | Fixo | Tratamento Fixo | Remediação | Clean
CEBF00214-00 | MÓDULO DE TRATAMENTO DE FASE LIVRE ( 2,3M³/H) COM | Produto | Acessório | Tratamento | Fixo | Tratamento Fixo | Remediação | Clean
CEBF00215-00 | MÓDULO DE TRATAMENTO DE VAPOR POR ADSORÇÃO DE | Produto | Acessório | Tratamento | Fixo | Tratamento Fixo | Remediação | Clean
CEBF00216-00 | MÓDULO DE TRATAMENTO DE FASE DISSOLVIDA POR | Produto | Acessório | Tratamento | Fixo | Tratamento Fixo | Remediação | Clean
CEBF00222-00 | SISTEMA DE TRATAMENTO DE ÁGUA SUBTERRÂNEA E VAPORES DO SOLO CONTAMINADOS | Produto | Sistema | Tratamento | Fixo | Tratamento Fixo | Remediação | Clean
CEBF00224-00 | SISTEMA DE REMOÇÃO E TRATAMENTO DE ÁGUA SUBTERRÂNEA | Produto | Sistema | Tratamento | Fixo | Tratamento Fixo | Remediação | Clean
CEBF00225-00 | PAINEL DE COMANDO DE INTEGRAÇÃO DE AIR STRIPPER E SISTEMA DE BOMBEAMENTO PNEUMÁTICO | Produto | Painel de Controle | Tratamento | Fixo | Tratamento Fixo | Remediação | Clean
CEBF00255-00 | SISTEMA DE TRATAMENTO DE ÁGUA AIR STRIPPER MODELO EZ STACKER 4.6P BR | Produto | Sistema | Tratamento | Fixo | Tratamento Fixo | Remediação | Clean
CEBF00256-00 | SISTEMA DE TRATAMENTO DE ÁGUA AIR STRIPPER MODELO EZ STACKER 2.6P BR | Produto | Sistema | Tratamento | Fixo | Tratamento Fixo | Remediação | Clean
CEBF00263-00 | SISTEMA DE TRATAMENTO DE ÁGUA AIR STRIPPER MODELO EZ STACKER 2.4P BR | Produto | Sistema | Tratamento | Fixo | Tratamento Fixo | Remediação | Clean
CEBF00286-00 | SISTEMA DE TRATAMENTO DE ÁGUA CONTAMINADA | Produto | Sistema | Tratamento | Fixo | Tratamento Fixo | Remediação | Clean
CEBF00316-00 | SISTEMA DE TRATAMENTO DE ÁGUA AIR STRIPPER MODELO EZ STACKER 2.4P BR | Produto | Sistema | Tratamento | Fixo | Tratamento Fixo | Remediação | Clean
CEBF00326-00 | SISTEMA DE TRATAMENTO DE ÁGUA AIR STRIPPER MODELO EZ STACKER 4.6P BR COMPLETO | Produto | Sistema | Tratamento | Fixo | Tratamento Fixo | Remediação | Clean
CEBF00366-00 | SISTEMA COMPACTO MPE / COM TRATAMENTO DE VAPORES | Produto | Sistema | Tratamento | Fixo | Tratamento Fixo | Remediação | Clean
CEBF00367-00 | SISTEMA COMPACTO DE TRATAMENTO DE FASE LIQUIDA | Produto | Sistema | Tratamento | Fixo | Tratamento Fixo | Remediação | Clean
CEBF00734-00 | SISTEMA DE AQUISIÇÃO E TRANSMISSÃO DE DADOS HIDROLÓGICOS | Produto | Sistema | Tratamento | Fixo | Tratamento Fixo | Remediação | Clean
COT20095 | AIR STRIPPER MODELO EZZ-2.4P COMPLETO COM PAINEL DE CONTROLE. | Produto | Air Striper | Tratamento | Fixo | Tratamento Fixo | Remediação | QED
EMETMSMF0330 | BOMBA DOSADORA ELETROMAGN. DE DIAFRAGMA C/ REGULAGEM ELETRÔNICA DO NÚMERO DE PULSAÇÕES - EMECLEAN- | Produto | Bomba | Tratamento | Fixo | Tratamento Fixo | Remediação | EMEC
QED202261 | BOTÃO LIGA/DESLIGA - TIMER ON | Produto | Acessório | Tratamento | Fixo | Tratamento Fixo | Remediação | QED
QED202262 | BOTÃO LIGA/DESLIGA - TIMER OFF | Produto | Acessório | Tratamento | Fixo | Tratamento Fixo | Remediação | QED
QED804038 | VEDAÇÃO PARA BANDEJA DO AIR STRIPER EZ-2.XP | Produto | Acessório | Tratamento | Fixo | Tratamento Fixo | Remediação | QED
QED804059 | ANEL DE VEDAÇÃO UNITÁRIO PARA AIR STRIPPER EZ SERIE 4 STACKER | Reposição | Anel | Tratamento | Fixo | Tratamento Fixo | Remediação | QED
QED804068 | BANDEJA SOBRESSALENTE PARA AIR STRIPPER | Produto | Acessório | Tratamento | Fixo | Tratamento Fixo | Remediação | QED
QED804071 | BANDEJA SOBRESSALENTE PARA AIR STRIPPER MODELO EZ STACKER S | Produto | Acessório | Tratamento | Fixo | Tratamento Fixo | Remediação | QED
QED805194 | SOPRADOR DO SISTEMA DEPURADOR DE ÁGUA MOD. AIR STRIPPER | Produto | Acessório | Tratamento | Fixo | Tratamento Fixo | Remediação | QED
QEDDOORKIT | KIT DE VEDAÇÃO DO VISOR DO AIR STRIPPER | Produto | Acessório | Tratamento | Fixo | Tratamento Fixo | Remediação | QED
QEDEZ-12.4SS/NR | AIR STRIPPER MODELO EZ TRAY 12.4 SS | Produto | Air Striper | Tratamento | Fixo | Tratamento Fixo | Remediação | QED
QEDEZ-16.6SS | AIR STRIPPER MODELO EZ-16.6 SS | Produto | Air Striper | Tratamento | Fixo | Tratamento Fixo | Remediação | QED
QEDEZ-2.4P | AIR STRIPPER EZ-STACKER 2.4P COMPLETO COM: | Produto | Air Striper | Tratamento | Fixo | Tratamento Fixo | Remediação | QED
QEDEZ-2.6P | TORRE EM POLIETILENO DE ALTA DENSIDADE PARA AIR STRIPPER 2.6P | Produto | Acessório | Tratamento | Fixo | Tratamento Fixo | Remediação | QED
QEDEZ-24.6SS | AIR STRIPPER MODELO EZ TRAY 24.6SS. | Produto | Air Striper | Tratamento | Fixo | Tratamento Fixo | Remediação | QED
QEDEZ-4.4SS/NR | AIR STRIPPER MODELO EZ TRAY 4.4 SS | Produto | Air Striper | Tratamento | Fixo | Tratamento Fixo | Remediação | QED
QEDEZ-4.6P | TORRE EM POLIETILENO DE ALTA DENSIDADE PARA DEPURAR ÁGUA MODELO AIR STRIPPER | Produto | Acessório | Tratamento | Fixo | Tratamento Fixo | Remediação | QED
QEDEZ-4.6SS | AIR STRIPPER MODELO EZ TRAY 4.6SS; | Produto | Air Striper | Tratamento | Fixo | Tratamento Fixo | Remediação | QED
QEDEZ-6.4SS | AIR STRIPPER MODELO EZ-6.4SS | Produto | Air Striper | Tratamento | Fixo | Tratamento Fixo | Remediação | QED
QEDEZ-6.6SS | AIR STRIPPER MODELO EZ TRAY 6.6SS | Produto | Air Striper | Tratamento | Fixo | Tratamento Fixo | Remediação | QED
QEDEZ-8.4SS | AIR STRIPPER MODELO EZ TRAY 8.4SS | Produto | Air Striper | Tratamento | Fixo | Tratamento Fixo | Remediação | QED
QEDEZPGAUGE | MANÔMETRO PARA AIR STRIPPER 0-15 PSI | Produto | Acessório | Tratamento | Fixo | Tratamento Fixo | Remediação | QED
QEDRT-CUSTOM | BLOWER | Produto | Acessório | Tratamento | Fixo | Tratamento Fixo | Remediação | QED
QEDT30503 | BOMBA CENTRIFUGA EM INOX 316L VITON SUCÇÃO 1 1/4" X 1" NPT DE SAÍDA MOTOR DE 1HP | Produto | Acessório | Tratamento | Fixo | Tratamento Fixo | Remediação | QED
RGN3DME | BALDE COM 13.6KG DE 3D MICROEMULSION | Produto | Quimico | Tratamento | Diversos | Tratamento Diversos | Remediação | Regenesis
RGNHRC | BALDE COM 13.6KG DE HRC EM PÓ | Produto | Quimico | Tratamento | Diversos | Tratamento Diversos | Remediação | Regenesis
RGNHRC-KG | HRC EM KG | Produto | Quimico | Tratamento | Diversos | Tratamento Diversos | Remediação | Regenesis
RGNMRC | BALDE COM 13.6KG DE MRC EM PÓ | Produto | Quimico | Tratamento | Diversos | Tratamento Diversos | Remediação | Regenesis
RGNORC | BALDE DE ORC EM PÓ. (PERÓXIDO DE MAGNÉSIO) | Produto | Quimico | Tratamento | Diversos | Tratamento Diversos | Remediação | Regenesis
RGNORC-M-2 | ORC EM MEIAS PARA POÇOS DE 2" | Produto | Quimico | Tratamento | Diversos | Tratamento Diversos | Remediação | Regenesis
RGNORC-M-4 | ORC EM MEIAS PARA POÇOS DE 4" | Produto | Quimico | Tratamento | Diversos | Tratamento Diversos | Remediação | Regenesis
RGNREGENOX-A | BALDE COM 13,6KG DE REGENOX PART A | Produto | Quimico | Tratamento | Diversos | Tratamento Diversos | Remediação | Regenesis
RGNREGENOX-B | BALDE COM 13,6KG DE REGENOX PART B | Produto | Quimico | Tratamento | Diversos | Tratamento Diversos | Remediação | Regenesis
7594 | UNIDADE MÓVEL DE REMEDIAÇÃO | Produto | UMR | UMR | Fixo | UMR Fixo | Remediação | Clean
CEBC00515-00 | QUADRO INOX PARA PLACA SOLAR UMR - PERFIL 128 | Produto | Acessório | UMR | Fixo | UMR Fixo | Remediação | Clean
CEBC00516-00 | QUADRO INOX PARA PLACA SOLAR UMR - PERFIL 108 | Produto | Acessório | UMR | Fixo | UMR Fixo | Remediação | Clean
CEBF00212-00 | UNIDADE MÓVEL DE REMEDIAÇÃO | Produto | UMR | UMR | Fixo | UMR Fixo | Remediação | Clean
SERV-HID-WEBACESS-01 |  | Serviço | Hora Técnica | Diversos | Diversos | Diversos Diversos | Hidrologia | Clean
REFORMAGERAL | REFORMA GERAL DA UMR | Serviço | Reforma | UMR | Fixo | UMR Fixo | Remediação | Clean